## Blad1
PK | LA | HA | PK | Omschrijving | PKAFG | VOLT | STAND | Kolom1 | DA | LA | HA | N-Value_DA | N-Value_LA | N-Value_HA
STRW0.03505010/HYB | 96 | 695 | STRW0.03505010/HYB | STRADA HYBRID H035 L050 T10 - STD COLOUR |  | 16.2 | 2 |  |  | 96.3283 | 695 |  | 0.98 | 1.08
STRW0.03505010/MOH | #VALUE! | 695 | STRW0.03505010/MOH | STRADA DBE 2.0 H035 L050 T10 |  | 16.2 | 2 |  |  |  | 695 |  |  | 1.08
STRW0.03505011/HYB | 158 | 943 | STRW0.03505011/HYB | STRADA HYBRID H035 L050 T11 - STD COLOUR |  | 16.2 | 2 |  |  | 157.9017 | 942.7581 |  | 0.95 | 1.1
STRW0.03505011/MOH | #VALUE! | 943 | STRW0.03505011/MOH | STRADA DBE 2.0 H035 L050 T11 |  | 16.2 | 2 |  |  |  | 942.7581 |  |  | 1.1
STRW0.03506010/HYB | 125 | 901 | STRW0.03506010/HYB | STRADA HYBRID H035 L060 T10 - STD COLOUR |  | 15.6 | 2 |  |  | 124.962 | 901.3595 |  | 0.98 | 1.08
STRW0.03506010/MOH | #VALUE! | 901 | STRW0.03506010/MOH | STRADA DBE 2.0 H035 L060 T10 |  | 15.6 | 2 |  |  |  | 901.3595 |  |  | 1.08
STRW0.03506011/HYB | 205 | 1223 | STRW0.03506011/HYB | STRADA HYBRID H035 L060 T11 - STD COLOUR |  | 15.6 | 2 |  |  | 205 | 1222.9947 |  | 0.95 | 1.1
STRW0.03506011/MOH | #VALUE! | 1223 | STRW0.03506011/MOH | STRADA DBE 2.0 H035 L060 T11 |  | 15.6 | 2 |  |  |  | 1222.9947 |  |  | 1.1
STRW0.03506015/HYB | 140 | 1028 | STRW0.03506015/HYB | STRADA HYBRID H035 L060 T15 - STD COLOUR |  | 14.4 | 2 |  |  | 140.2613 | 1027.5251 |  | 1.01 | 1.08
STRW0.03506015/MOH | #VALUE! | 1028 | STRW0.03506015/MOH | STRADA DBE 2.0 H035 L060 T15 |  | 14.4 | 2 |  |  |  | 1027.5251 |  |  | 1.08
STRW0.03506016/HYB | 230 | 1503 | STRW0.03506016/HYB | STRADA HYBRID H035 L060 T16 - STD COLOUR |  | 14.4 | 2 |  |  | 230 | 1502.5729 |  | 0.95 | 1.1
STRW0.03506016/MOH | #VALUE! | 1503 | STRW0.03506016/MOH | STRADA DBE 2.0 H035 L060 T16 |  | 14.4 | 2 |  |  |  | 1502.5729 |  |  | 1.1
STRW0.03506020/HYB | 178 | 1442 | STRW0.03506020/HYB | STRADA HYBRID H035 L060 T20 - STD COLOUR |  | 14.4 | 2 |  |  | 178.2129 | 1442.0332 |  | 0.95 | 1.08
STRW0.03506020/MOH | #VALUE! | 1442 | STRW0.03506020/MOH | STRADA DBE 2.0 H035 L060 T20 |  | 14.4 | 2 |  |  |  | 1442.0332 |  |  | 1.08
STRW0.03506021/HYB | 251 | 1935 | STRW0.03506021/HYB | STRADA HYBRID H035 L060 T21 - STD COLOUR |  | 14.4 | 2 |  |  | 251.0106 | 1935.0981 |  | 0.85 | 1.05
STRW0.03506021/MOH | #VALUE! | 1935 | STRW0.03506021/MOH | STRADA DBE 2.0 H035 L060 T21 |  | 14.4 | 2 |  |  |  | 1935.0981 |  |  | 1.05
STRW0.03507010/HYB | 153 | 1104 | STRW0.03507010/HYB | STRADA HYBRID H035 L070 T10 - STD COLOUR |  | 15.1 | 2 |  |  | 153.0952 | 1104.286 |  | 0.98 | 1.08
STRW0.03507010/MOH | #VALUE! | 1104 | STRW0.03507010/MOH | STRADA DBE 2.0 H035 L070 T10 |  | 15.1 | 2 |  |  |  | 1104.286 |  |  | 1.08
STRW0.03507011/HYB | 251 | 1498 | STRW0.03507011/HYB | STRADA HYBRID H035 L070 T11 - STD COLOUR |  | 15.1 | 2 |  |  | 250.9543 | 1498.3321 |  | 0.95 | 1.1
STRW0.03507011/MOH | #VALUE! | 1498 | STRW0.03507011/MOH | STRADA DBE 2.0 H035 L070 T11 |  | 15.1 | 2 |  |  |  | 1498.3321 |  |  | 1.1
STRW0.03507015/HYB | 145 | 1150 | STRW0.03507015/HYB | STRADA HYBRID H035 L070 T15 - STD COLOUR |  | 14.4 | 2 |  |  | 145.0213 | 1149.5095 |  | 1.01 | 1.08
STRW0.03507015/MOH | #VALUE! | 1150 | STRW0.03507015/MOH | STRADA DBE 2.0 H035 L070 T15 |  | 14.4 | 2 |  |  |  | 1149.5095 |  |  | 1.08
STRW0.03507016/HYB | 236 | 1747 | STRW0.03507016/HYB | STRADA HYBRID H035 L070 T16 - STD COLOUR |  | 14.4 | 2 |  |  | 235.7333 | 1747.2217 |  | 0.95 | 1.1
STRW0.03507016/MOH | #VALUE! | 1747 | STRW0.03507016/MOH | STRADA DBE 2.0 H035 L070 T16 |  | 14.4 | 2 |  |  |  | 1747.2217 |  |  | 1.1
STRW0.03507020/HYB | 183 | 1619 | STRW0.03507020/HYB | STRADA HYBRID H035 L070 T20 - STD COLOUR |  | 14.4 | 2 |  |  | 182.8711 | 1619.1421 |  | 0.95 | 1.08
STRW0.03507020/MOH | #VALUE! | 1619 | STRW0.03507020/MOH | STRADA DBE 2.0 H035 L070 T20 |  | 14.4 | 2 |  |  |  | 1619.1421 |  |  | 1.08
STRW0.03507021/HYB | 258 | 2123 | STRW0.03507021/HYB | STRADA HYBRID H035 L070 T21 - STD COLOUR |  | 14.4 | 2 |  |  | 257.9617 | 2123.1559 |  | 0.85 | 1.05
STRW0.03507021/MOH | #VALUE! | 2123 | STRW0.03507021/MOH | STRADA DBE 2.0 H035 L070 T21 |  | 14.4 | 2 |  |  |  | 2123.1559 |  |  | 1.05
STRW0.03508010/HYB | 181 | 1304 | STRW0.03508010/HYB | STRADA HYBRID H035 L080 T10 - STD COLOUR |  | 14.7 | 2 |  |  | 180.8029 | 1304.1434 |  | 0.98 | 1.08
STRW0.03508010/MOH | #VALUE! | 1304 | STRW0.03508010/MOH | STRADA DBE 2.0 H035 L080 T10 |  | 14.7 | 2 |  |  |  | 1304.1434 |  |  | 1.08
STRW0.03508011/HYB | 296 | 1770 | STRW0.03508011/HYB | STRADA HYBRID H035 L080 T11 - STD COLOUR |  | 14.7 | 2 |  |  | 296 | 1769.5053 |  | 0.95 | 1.1
STRW0.03508011/MOH | #VALUE! | 1770 | STRW0.03508011/MOH | STRADA DBE 2.0 H035 L080 T11 |  | 14.7 | 2 |  |  |  | 1769.5053 |  |  | 1.1
STRW0.03508015/HYB | 204 | 1496 | STRW0.03508015/HYB | STRADA HYBRID H035 L080 T15 - STD COLOUR |  | 13.7 | 2 |  |  | 204.245 | 1496.2563 |  | 1.01 | 1.08
STRW0.03508015/MOH | #VALUE! | 1496 | STRW0.03508015/MOH | STRADA DBE 2.0 H035 L080 T15 |  | 13.7 | 2 |  |  |  | 1496.2563 |  |  | 1.08
STRW0.03508016/HYB | 335 | 2188 | STRW0.03508016/HYB | STRADA HYBRID H035 L080 T16 - STD COLOUR |  | 13.7 | 2 |  |  | 335 | 2188.0092 |  | 0.95 | 1.1
STRW0.03508016/MOH | #VALUE! | 2188 | STRW0.03508016/MOH | STRADA DBE 2.0 H035 L080 T16 |  | 13.7 | 2 |  |  |  | 2188.0092 |  |  | 1.1
STRW0.03508020/HYB | 258 | 2086 | STRW0.03508020/HYB | STRADA HYBRID H035 L080 T20 - STD COLOUR |  | 13.7 | 2 |  |  | 257.8495 | 2086.4239 |  | 0.95 | 1.08
STRW0.03508020/MOH | #VALUE! | 2086 | STRW0.03508020/MOH | STRADA DBE 2.0 H035 L080 T20 |  | 13.7 | 2 |  |  |  | 2086.4239 |  |  | 1.08
STRW0.03508021/HYB | 366 | 2818 | STRW0.03508021/HYB | STRADA HYBRID H035 L080 T21 - STD COLOUR |  | 13.7 | 2 |  |  | 365.5154 | 2817.8416 |  | 0.85 | 1.05
STRW0.03508021/MOH | #VALUE! | 2818 | STRW0.03508021/MOH | STRADA DBE 2.0 H035 L080 T21 |  | 13.7 | 2 |  |  |  | 2817.8416 |  |  | 1.05
STRW0.03509010/HYB | 208 | 1501 | STRW0.03509010/HYB | STRADA HYBRID H035 L090 T10 - STD COLOUR |  | 14.7 | 2 |  |  | 208.1361 | 1501.3 |  | 0.98 | 1.08
STRW0.03509010/MOH | #VALUE! | 1501 | STRW0.03509010/MOH | STRADA DBE 2.0 H035 L090 T10 |  | 14.7 | 2 |  |  |  | 1501.3 |  |  | 1.08
STRW0.03509011/HYB | 341 | 2037 | STRW0.03509011/HYB | STRADA HYBRID H035 L090 T11 - STD COLOUR |  | 14.7 | 2 |  |  | 341.1777 | 2037.014 |  | 0.95 | 1.1
STRW0.03509011/MOH | #VALUE! | 2037 | STRW0.03509011/MOH | STRADA DBE 2.0 H035 L090 T11 |  | 14.7 | 2 |  |  |  | 2037.014 |  |  | 1.1
STRW0.03509015/HYB | 234 | 1712 | STRW0.03509015/HYB | STRADA HYBRID H035 L090 T15 - STD COLOUR |  | 13.2 | 2 |  |  | 233.683 | 1711.9131 |  | 1.01 | 1.08
STRW0.03509015/MOH | #VALUE! | 1712 | STRW0.03509015/MOH | STRADA DBE 2.0 H035 L090 T15 |  | 13.2 | 2 |  |  |  | 1711.9131 |  |  | 1.08
STRW0.03509016/HYB | 383 | 2503 | STRW0.03509016/HYB | STRADA HYBRID H035 L090 T16 - STD COLOUR |  | 13.2 | 2 |  |  | 383.3036 | 2503.3688 |  | 0.95 | 1.1
STRW0.03509016/MOH | #VALUE! | 2503 | STRW0.03509016/MOH | STRADA DBE 2.0 H035 L090 T16 |  | 13.2 | 2 |  |  |  | 2503.3688 |  |  | 1.1
STRW0.03509020/HYB | 297 | 2402 | STRW0.03509020/HYB | STRADA HYBRID H035 L090 T20 - STD COLOUR |  | 13.2 | 2 |  |  | 296.8305 | 2401.8435 |  | 0.95 | 1.08
STRW0.03509020/MOH | #VALUE! | 2402 | STRW0.03509020/MOH | STRADA DBE 2.0 H035 L090 T20 |  | 13.2 | 2 |  |  |  | 2401.8435 |  |  | 1.08
STRW0.03509021/HYB | 418 | 3224 | STRW0.03509021/HYB | STRADA HYBRID H035 L090 T21 - STD COLOUR |  | 13.2 | 2 |  |  | 418.1974 | 3223.9796 |  | 0.85 | 1.05
STRW0.03509021/MOH | #VALUE! | 3224 | STRW0.03509021/MOH | STRADA DBE 2.0 H035 L090 T21 |  | 13.2 | 2 |  |  |  | 3223.9796 |  |  | 1.05
STRW0.03510010/HYB | 235 | 1696 | STRW0.03510010/HYB | STRADA HYBRID H035 L100 T10 - STD COLOUR |  | 14.1 | 2 |  |  | 235.1463 | 1696.1266 |  | 0.98 | 1.08
STRW0.03510010/MOH | #VALUE! | 1696 | STRW0.03510010/MOH | STRADA DBE 2.0 H035 L100 T10 |  | 14.1 | 2 |  |  |  | 1696.1266 |  |  | 1.08
STRW0.03510011/HYB | 385 | 2301 | STRW0.03510011/HYB | STRADA HYBRID H035 L100 T11 - STD COLOUR |  | 14.1 | 2 |  |  | 385 | 2301.3612 |  | 0.95 | 1.1
STRW0.03510011/MOH | #VALUE! | 2301 | STRW0.03510011/MOH | STRADA DBE 2.0 H035 L100 T11 |  | 14.1 | 2 |  |  |  | 2301.3612 |  |  | 1.1
STRW0.03510015/HYB | 263 | 1926 | STRW0.03510015/HYB | STRADA HYBRID H035 L100 T15 - STD COLOUR |  | 12.8 | 2 |  |  | 262.9189 | 1926.0892 |  | 1.01 | 1.08
STRW0.03510015/MOH | #VALUE! | 1926 | STRW0.03510015/MOH | STRADA DBE 2.0 H035 L100 T15 |  | 12.8 | 2 |  |  |  | 1926.0892 |  |  | 1.08
STRW0.03510016/HYB | 431 | 2817 | STRW0.03510016/HYB | STRADA HYBRID H035 L100 T16 - STD COLOUR |  | 12.8 | 2 |  |  | 431 | 2816.5634 |  | 0.95 | 1.1
STRW0.03510016/MOH | #VALUE! | 2817 | STRW0.03510016/MOH | STRADA DBE 2.0 H035 L100 T16 |  | 12.8 | 2 |  |  |  | 2816.5634 |  |  | 1.1
STRW0.03510020/HYB | 335 | 2714 | STRW0.03510020/HYB | STRADA HYBRID H035 L100 T20 - STD COLOUR |  | 12.8 | 2 |  |  | 335.3507 | 2713.5353 |  | 0.95 | 1.08
STRW0.03510020/MOH | #VALUE! | 2714 | STRW0.03510020/MOH | STRADA DBE 2.0 H035 L100 T20 |  | 12.8 | 2 |  |  |  | 2713.5353 |  |  | 1.08
STRW0.03510021/HYB | 471 | 3627 | STRW0.03510021/HYB | STRADA HYBRID H035 L100 T21 - STD COLOUR |  | 12.8 | 2 |  |  | 470.5178 | 3627.3291 |  | 0.85 | 1.05
STRW0.03510021/MOH | #VALUE! | 3627 | STRW0.03510021/MOH | STRADA DBE 2.0 H035 L100 T21 |  | 12.8 | 2 |  |  |  | 3627.3291 |  |  | 1.05
STRW0.03511010/HYB | 264 | 1903 | STRW0.03511010/HYB | STRADA HYBRID H035 L110 T10 - STD COLOUR |  | 13.9 | 2 |  |  | 263.8227 | 1902.9713 |  | 0.98 | 1.08
STRW0.03511010/MOH | #VALUE! | 1903 | STRW0.03511010/MOH | STRADA DBE 2.0 H035 L110 T10 |  | 13.9 | 2 |  |  |  | 1902.9713 |  |  | 1.08
STRW0.03511011/HYB | 432 | 2582 | STRW0.03511011/HYB | STRADA HYBRID H035 L110 T11 - STD COLOUR |  | 13.9 | 2 |  |  | 432.4594 | 2582.015 |  | 0.95 | 1.1
STRW0.03511011/MOH | #VALUE! | 2582 | STRW0.03511011/MOH | STRADA DBE 2.0 H035 L110 T11 |  | 13.9 | 2 |  |  |  | 2582.015 |  |  | 1.1
STRW0.03511015/HYB | 267 | 2043 | STRW0.03511015/HYB | STRADA HYBRID H035 L110 T15 - STD COLOUR |  | 12.8 | 2 |  |  | 267.489 | 2043.2072 |  | 1.01 | 1.08
STRW0.03511015/MOH | #VALUE! | 2043 | STRW0.03511015/MOH | STRADA DBE 2.0 H035 L110 T15 |  | 12.8 | 2 |  |  |  | 2043.2072 |  |  | 1.08
STRW0.03511016/HYB | 437 | 3051 | STRW0.03511016/HYB | STRADA HYBRID H035 L110 T16 - STD COLOUR |  | 12.8 | 2 |  |  | 436.699 | 3051.4523 |  | 0.95 | 1.1
STRW0.03511016/MOH | #VALUE! | 3051 | STRW0.03511016/MOH | STRADA DBE 2.0 H035 L110 T16 |  | 12.8 | 2 |  |  |  | 3051.4523 |  |  | 1.1
STRW0.03511020/HYB | 342 | 2901 | STRW0.03511020/HYB | STRADA HYBRID H035 L110 T20 - STD COLOUR |  | 12.8 | 2 |  |  | 341.7052 | 2900.7465 |  | 0.95 | 1.08
STRW0.03511020/MOH | #VALUE! | 2901 | STRW0.03511020/MOH | STRADA DBE 2.0 H035 L110 T20 |  | 12.8 | 2 |  |  |  | 2900.7465 |  |  | 1.08
STRW0.03511021/HYB | 477 | 3808 | STRW0.03511021/HYB | STRADA HYBRID H035 L110 T21 - STD COLOUR |  | 12.8 | 2 |  |  | 477.1916 | 3807.8846 |  | 0.85 | 1.05
STRW0.03511021/MOH | #VALUE! | 3808 | STRW0.03511021/MOH | STRADA DBE 2.0 H035 L110 T21 |  | 12.8 | 2 |  |  |  | 3807.8846 |  |  | 1.05
STRW0.03512010/HYB | 288 | 2080 | STRW0.03512010/HYB | STRADA HYBRID H035 L120 T10 - STD COLOUR |  | 13.7 | 2 |  |  | 288.3128 | 2079.6202 |  | 0.98 | 1.08
STRW0.03512010/MOH | #VALUE! | 2080 | STRW0.03512010/MOH | STRADA DBE 2.0 H035 L120 T10 |  | 13.7 | 2 |  |  |  | 2079.6202 |  |  | 1.08
STRW0.03512011/HYB | 473 | 2822 | STRW0.03512011/HYB | STRADA HYBRID H035 L120 T11 - STD COLOUR |  | 13.7 | 2 |  |  | 473 | 2821.6982 |  | 0.95 | 1.1
STRW0.03512011/MOH | #VALUE! | 2822 | STRW0.03512011/MOH | STRADA DBE 2.0 H035 L120 T11 |  | 13.7 | 2 |  |  |  | 2821.6982 |  |  | 1.1
STRW0.03512015/HYB | 324 | 2374 | STRW0.03512015/HYB | STRADA HYBRID H035 L120 T15 - STD COLOUR |  | 12.5 | 2 |  |  | 324.0598 | 2373.9949 |  | 1.01 | 1.08
STRW0.03512015/MOH | #VALUE! | 2374 | STRW0.03512015/MOH | STRADA DBE 2.0 H035 L120 T15 |  | 12.5 | 2 |  |  |  | 2373.9949 |  |  | 1.08
STRW0.03512016/HYB | 532 | 3472 | STRW0.03512016/HYB | STRADA HYBRID H035 L120 T16 - STD COLOUR |  | 12.5 | 2 |  |  | 532 | 3471.546 |  | 0.95 | 1.1
STRW0.03512016/MOH | #VALUE! | 3472 | STRW0.03512016/MOH | STRADA DBE 2.0 H035 L120 T16 |  | 12.5 | 2 |  |  |  | 3471.546 |  |  | 1.1
STRW0.03512020/HYB | 411 | 3327 | STRW0.03512020/HYB | STRADA HYBRID H035 L120 T20 - STD COLOUR |  | 12.5 | 2 |  |  | 411.1734 | 3327.0648 |  | 0.95 | 1.08
STRW0.03512020/MOH | #VALUE! | 3327 | STRW0.03512020/MOH | STRADA DBE 2.0 H035 L120 T20 |  | 12.5 | 2 |  |  |  | 3327.0648 |  |  | 1.08
STRW0.03512021/HYB | 580 | 4471 | STRW0.03512021/HYB | STRADA HYBRID H035 L120 T21 - STD COLOUR |  | 12.5 | 2 |  |  | 579.9351 | 4470.8527 |  | 0.85 | 1.05
STRW0.03512021/MOH | #VALUE! | 4471 | STRW0.03512021/MOH | STRADA DBE 2.0 H035 L120 T21 |  | 12.5 | 2 |  |  |  | 4470.8527 |  |  | 1.05
STRW0.03514010/HYB | 341 | 2456 | STRW0.03514010/HYB | STRADA HYBRID H035 L140 T10 - STD COLOUR |  | 13.3 | 2 |  |  | 340.5129 | 2456.1428 |  | 0.98 | 1.08
STRW0.03514010/MOH | #VALUE! | 2456 | STRW0.03514010/MOH | STRADA DBE 2.0 H035 L140 T10 |  | 13.3 | 2 |  |  |  | 2456.1428 |  |  | 1.08
STRW0.03514011/HYB | 558 | 3333 | STRW0.03514011/HYB | STRADA HYBRID H035 L140 T11 - STD COLOUR |  | 13.3 | 2 |  |  | 558 | 3332.5766 |  | 0.95 | 1.1
STRW0.03514011/MOH | #VALUE! | 3333 | STRW0.03514011/MOH | STRADA DBE 2.0 H035 L140 T11 |  | 13.3 | 2 |  |  |  | 3332.5766 |  |  | 1.1
STRW0.03514015/HYB | 384 | 2815 | STRW0.03514015/HYB | STRADA HYBRID H035 L140 T15 - STD COLOUR |  | 12.2 | 2 |  |  | 384.3214 | 2815.4585 |  | 1.01 | 1.08
STRW0.03514015/MOH | #VALUE! | 2815 | STRW0.03514015/MOH | STRADA DBE 2.0 H035 L140 T15 |  | 12.2 | 2 |  |  |  | 2815.4585 |  |  | 1.08
STRW0.03514016/HYB | 630 | 4117 | STRW0.03514016/HYB | STRADA HYBRID H035 L140 T16 - STD COLOUR |  | 12.2 | 2 |  |  | 630 | 4117.108 |  | 0.95 | 1.1
STRW0.03514016/MOH | #VALUE! | 4117 | STRW0.03514016/MOH | STRADA DBE 2.0 H035 L140 T16 |  | 12.2 | 2 |  |  |  | 4117.108 |  |  | 1.1
STRW0.03514020/HYB | 486 | 3929 | STRW0.03514020/HYB | STRADA HYBRID H035 L140 T20 - STD COLOUR |  | 12.2 | 2 |  |  | 485.6178 | 3929.4416 |  | 0.95 | 1.08
STRW0.03514020/MOH | #VALUE! | 3929 | STRW0.03514020/MOH | STRADA DBE 2.0 H035 L140 T20 |  | 12.2 | 2 |  |  |  | 3929.4416 |  |  | 1.08
STRW0.03514021/HYB | 688 | 5302 | STRW0.03514021/HYB | STRADA HYBRID H035 L140 T21 - STD COLOUR |  | 12.2 | 2 |  |  | 687.7788 | 5302.2439 |  | 0.85 | 1.05
STRW0.03514021/MOH | #VALUE! | 5302 | STRW0.03514021/MOH | STRADA DBE 2.0 H035 L140 T21 |  | 12.2 | 2 |  |  |  | 5302.2439 |  |  | 1.05
STRW0.03516010/HYB | 392 | 2827 | STRW0.03516010/HYB | STRADA HYBRID H035 L160 T10 - STD COLOUR |  | 13 | 2 |  |  | 391.8858 | 2826.6988 |  | 0.98 | 1.08
STRW0.03516010/MOH | #VALUE! | 2827 | STRW0.03516010/MOH | STRADA DBE 2.0 H035 L160 T10 |  | 13 | 2 |  |  |  | 2826.6988 |  |  | 1.08
STRW0.03516011/HYB | 642 | 3835 | STRW0.03516011/HYB | STRADA HYBRID H035 L160 T11 - STD COLOUR |  | 13 | 2 |  |  | 642 | 3835.3593 |  | 0.95 | 1.1
STRW0.03516011/MOH | #VALUE! | 3835 | STRW0.03516011/MOH | STRADA DBE 2.0 H035 L160 T11 |  | 13 | 2 |  |  |  | 3835.3593 |  |  | 1.1
STRW0.03516015/HYB | 440 | 3226 | STRW0.03516015/HYB | STRADA HYBRID H035 L160 T15 - STD COLOUR |  | 11.8 | 2 |  |  | 440.309 | 3225.612 |  | 1.01 | 1.08
STRW0.03516015/MOH | #VALUE! | 3226 | STRW0.03516015/MOH | STRADA DBE 2.0 H035 L160 T15 |  | 11.8 | 2 |  |  |  | 3225.612 |  |  | 1.08
STRW0.03516016/HYB | 722 | 4717 | STRW0.03516016/HYB | STRADA HYBRID H035 L160 T16 - STD COLOUR |  | 11.8 | 2 |  |  | 722 | 4716.8848 |  | 0.95 | 1.1
STRW0.03516016/MOH | #VALUE! | 4717 | STRW0.03516016/MOH | STRADA DBE 2.0 H035 L160 T16 |  | 11.8 | 2 |  |  |  | 4716.8848 |  |  | 1.1
STRW0.03516020/HYB | 559 | 4522 | STRW0.03516020/HYB | STRADA HYBRID H035 L160 T20 - STD COLOUR |  | 11.8 | 2 |  |  | 558.8826 | 4522.2728 |  | 0.95 | 1.08
STRW0.03516020/MOH | #VALUE! | 4522 | STRW0.03516020/MOH | STRADA DBE 2.0 H035 L160 T20 |  | 11.8 | 2 |  |  |  | 4522.2728 |  |  | 1.08
STRW0.03516021/HYB | 788 | 6075 | STRW0.03516021/HYB | STRADA HYBRID H035 L160 T21 - STD COLOUR |  | 11.8 | 2 |  |  | 787.9738 | 6074.6702 |  | 0.85 | 1.05
STRW0.03516021/MOH | #VALUE! | 6075 | STRW0.03516021/MOH | STRADA DBE 2.0 H035 L160 T21 |  | 11.8 | 2 |  |  |  | 6074.6702 |  |  | 1.05
STRW0.03518010/HYB | 447 | 3225 | STRW0.03518010/HYB | STRADA HYBRID H035 L180 T10 - STD COLOUR |  | 12.7 | 2 |  |  | 447.081 | 3224.8254 |  | 0.98 | 1.08
STRW0.03518010/MOH | #VALUE! | 3225 | STRW0.03518010/MOH | STRADA DBE 2.0 H035 L180 T10 |  | 12.7 | 2 |  |  |  | 3224.8254 |  |  | 1.08
STRW0.03518011/HYB | 733 | 4376 | STRW0.03518011/HYB | STRADA HYBRID H035 L180 T11 - STD COLOUR |  | 12.7 | 2 |  |  | 732.8571 | 4375.5508 |  | 0.95 | 1.1
STRW0.03518011/MOH | #VALUE! | 4376 | STRW0.03518011/MOH | STRADA DBE 2.0 H035 L180 T11 |  | 12.7 | 2 |  |  |  | 4375.5508 |  |  | 1.1
STRW0.03518015/HYB | 449 | 3452 | STRW0.03518015/HYB | STRADA HYBRID H035 L180 T15 - STD COLOUR |  | 11.8 | 2 |  |  | 449.1483 | 3452.1364 |  | 1.01 | 1.08
STRW0.03518015/MOH | #VALUE! | 3452 | STRW0.03518015/MOH | STRADA DBE 2.0 H035 L180 T15 |  | 11.8 | 2 |  |  |  | 3452.1364 |  |  | 1.08
STRW0.03518016/HYB | 733 | 5171 | STRW0.03518016/HYB | STRADA HYBRID H035 L180 T16 - STD COLOUR |  | 11.8 | 2 |  |  | 732.7493 | 5171.1964 |  | 0.95 | 1.1
STRW0.03518016/MOH | #VALUE! | 5171 | STRW0.03518016/MOH | STRADA DBE 2.0 H035 L180 T16 |  | 11.8 | 2 |  |  |  | 5171.1964 |  |  | 1.1
STRW0.03518020/HYB | 571 | 4883 | STRW0.03518020/HYB | STRADA HYBRID H035 L180 T20 - STD COLOUR |  | 11.8 | 2 |  |  | 571.1133 | 4882.6095 |  | 0.95 | 1.08
STRW0.03518020/MOH | #VALUE! | 4883 | STRW0.03518020/MOH | STRADA DBE 2.0 H035 L180 T20 |  | 11.8 | 2 |  |  |  | 4882.6095 |  |  | 1.08
STRW0.03518021/HYB | 801 | 6424 | STRW0.03518021/HYB | STRADA HYBRID H035 L180 T21 - STD COLOUR |  | 11.8 | 2 |  |  | 800.882 | 6423.8924 |  | 0.85 | 1.05
STRW0.03518021/MOH | #VALUE! | 6424 | STRW0.03518021/MOH | STRADA DBE 2.0 H035 L180 T21 |  | 11.8 | 2 |  |  |  | 6423.8924 |  |  | 1.05
STRW0.03520010/HYB | 493 | 3553 | STRW0.03520010/HYB | STRADA HYBRID H035 L200 T10 - STD COLOUR |  | 12.5 | 2 |  |  | 492.5599 | 3552.8678 |  | 0.98 | 1.08
STRW0.03520010/MOH | #VALUE! | 3553 | STRW0.03520010/MOH | STRADA DBE 2.0 H035 L200 T10 |  | 12.5 | 2 |  |  |  | 3552.8678 |  |  | 1.08
STRW0.03520011/HYB | 807 | 4821 | STRW0.03520011/HYB | STRADA HYBRID H035 L200 T11 - STD COLOUR |  | 12.5 | 2 |  |  | 807 | 4820.6497 |  | 0.95 | 1.1
STRW0.03520011/MOH | #VALUE! | 4821 | STRW0.03520011/MOH | STRADA DBE 2.0 H035 L200 T11 |  | 12.5 | 2 |  |  |  | 4820.6497 |  |  | 1.1
STRW0.03520015/HYB | 557 | 4083 | STRW0.03520015/HYB | STRADA HYBRID H035 L200 T15 - STD COLOUR |  | 11.4 | 2 |  |  | 557.4105 | 4083.4736 |  | 1.01 | 1.08
STRW0.03520015/MOH | #VALUE! | 4083 | STRW0.03520015/MOH | STRADA DBE 2.0 H035 L200 T15 |  | 11.4 | 2 |  |  |  | 4083.4736 |  |  | 1.08
STRW0.03520016/HYB | 914 | 5971 | STRW0.03520016/HYB | STRADA HYBRID H035 L200 T16 - STD COLOUR |  | 11.4 | 2 |  |  | 914 | 5971.3549 |  | 0.95 | 1.1
STRW0.03520016/MOH | #VALUE! | 5971 | STRW0.03520016/MOH | STRADA DBE 2.0 H035 L200 T16 |  | 11.4 | 2 |  |  |  | 5971.3549 |  |  | 1.1
STRW0.03520020/HYB | 702 | 5684 | STRW0.03520020/HYB | STRADA HYBRID H035 L200 T20 - STD COLOUR |  | 11.4 | 2 |  |  | 702.4575 | 5684.0287 |  | 0.95 | 1.08
STRW0.03520020/MOH | #VALUE! | 5684 | STRW0.03520020/MOH | STRADA DBE 2.0 H035 L200 T20 |  | 11.4 | 2 |  |  |  | 5684.0287 |  |  | 1.08
STRW0.03520021/HYB | 998 | 7690 | STRW0.03520021/HYB | STRADA HYBRID H035 L200 T21 - STD COLOUR |  | 11.4 | 2 |  |  | 997.5379 | 7690.2476 |  | 0.85 | 1.05
STRW0.03520021/MOH | #VALUE! | 7690 | STRW0.03520021/MOH | STRADA DBE 2.0 H035 L200 T21 |  | 11.4 | 2 |  |  |  | 7690.2476 |  |  | 1.05
STRW0.03522010/HYB | 539 | 3891 | STRW0.03522010/HYB | STRADA HYBRID H035 L220 T10 - STD COLOUR |  | 12.3 | 2 |  |  | 539.3693 | 3890.5075 |  | 0.98 | 1.08
STRW0.03522010/MOH | #VALUE! | 3891 | STRW0.03522010/MOH | STRADA DBE 2.0 H035 L220 T10 |  | 12.3 | 2 |  |  |  | 3890.5075 |  |  | 1.08
STRW0.03522011/HYB | 884 | 5279 | STRW0.03522011/HYB | STRADA HYBRID H035 L220 T11 - STD COLOUR |  | 12.3 | 2 |  |  | 884.1366 | 5278.7706 |  | 0.95 | 1.1
STRW0.03522011/MOH | #VALUE! | 5279 | STRW0.03522011/MOH | STRADA DBE 2.0 H035 L220 T11 |  | 12.3 | 2 |  |  |  | 5278.7706 |  |  | 1.1
STRW0.03522015/HYB | 612 | 4482 | STRW0.03522015/HYB | STRADA HYBRID H035 L220 T15 - STD COLOUR |  | 11.1 | 2 |  |  | 611.7835 | 4481.7989 |  | 1.01 | 1.08
STRW0.03522015/MOH | #VALUE! | 4482 | STRW0.03522015/MOH | STRADA DBE 2.0 H035 L220 T15 |  | 11.1 | 2 |  |  |  | 4481.7989 |  |  | 1.08
STRW0.03522016/HYB | 1003 | 6554 | STRW0.03522016/HYB | STRADA HYBRID H035 L220 T16 - STD COLOUR |  | 11.1 | 2 |  |  | 1003.4911 | 6553.835 |  | 0.95 | 1.1
STRW0.03522016/MOH | #VALUE! | 6554 | STRW0.03522016/MOH | STRADA DBE 2.0 H035 L220 T16 |  | 11.1 | 2 |  |  |  | 6553.835 |  |  | 1.1
STRW0.03522020/HYB | 769 | 6224 | STRW0.03522020/HYB | STRADA HYBRID H035 L220 T20 - STD COLOUR |  | 11.1 | 2 |  |  | 769.2142 | 6224.1991 |  | 0.95 | 1.08
STRW0.03522020/MOH | #VALUE! | 6224 | STRW0.03522020/MOH | STRADA DBE 2.0 H035 L220 T20 |  | 11.1 | 2 |  |  |  | 6224.1991 |  |  | 1.08
STRW0.03522021/HYB | 1095 | 8440 | STRW0.03522021/HYB | STRADA HYBRID H035 L220 T21 - STD COLOUR |  | 11.1 | 2 |  |  | 1094.8434 | 8440.3982 |  | 0.85 | 1.05
STRW0.03522021/MOH | #VALUE! | 8440 | STRW0.03522021/MOH | STRADA DBE 2.0 H035 L220 T21 |  | 11.1 | 2 |  |  |  | 8440.3982 |  |  | 1.05
STRW0.03524010/HYB | 586 | 4229 | STRW0.03524010/HYB | STRADA HYBRID H035 L240 T10 - STD COLOUR |  | 12.2 | 2 |  |  | 586.295 | 4228.9856 |  | 0.98 | 1.08
STRW0.03524010/MOH | #VALUE! | 4229 | STRW0.03524010/MOH | STRADA DBE 2.0 H035 L240 T10 |  | 12.2 | 2 |  |  |  | 4228.9856 |  |  | 1.08
STRW0.03524011/HYB | 961 | 5738 | STRW0.03524011/HYB | STRADA HYBRID H035 L240 T11 - STD COLOUR |  | 12.2 | 2 |  |  | 961 | 5738.0289 |  | 0.95 | 1.1
STRW0.03524011/MOH | #VALUE! | 5738 | STRW0.03524011/MOH | STRADA DBE 2.0 H035 L240 T11 |  | 12.2 | 2 |  |  |  | 5738.0289 |  |  | 1.1
STRW0.03524015/HYB | 669 | 4902 | STRW0.03524015/HYB | STRADA HYBRID H035 L240 T15 - STD COLOUR |  | 10.9 | 2 |  |  | 669.1119 | 4901.7743 |  | 1.01 | 1.08
STRW0.03524015/MOH | #VALUE! | 4902 | STRW0.03524015/MOH | STRADA DBE 2.0 H035 L240 T15 |  | 10.9 | 2 |  |  |  | 4901.7743 |  |  | 1.08
STRW0.03524016/HYB | 1098 | 7168 | STRW0.03524016/HYB | STRADA HYBRID H035 L240 T16 - STD COLOUR |  | 10.9 | 2 |  |  | 1098 | 7167.9745 |  | 0.95 | 1.1
STRW0.03524016/MOH | #VALUE! | 7168 | STRW0.03524016/MOH | STRADA DBE 2.0 H035 L240 T16 |  | 10.9 | 2 |  |  |  | 7167.9745 |  |  | 1.1
STRW0.03524020/HYB | 836 | 6766 | STRW0.03524020/HYB | STRADA HYBRID H035 L240 T20 - STD COLOUR |  | 10.9 | 2 |  |  | 836.1366 | 6765.7107 |  | 0.95 | 1.08
STRW0.03524020/MOH | #VALUE! | 6766 | STRW0.03524020/MOH | STRADA DBE 2.0 H035 L240 T20 |  | 10.9 | 2 |  |  |  | 6765.7107 |  |  | 1.08
STRW0.03524021/HYB | 1197 | 9231 | STRW0.03524021/HYB | STRADA HYBRID H035 L240 T21 - STD COLOUR |  | 10.9 | 2 |  |  | 1197.4378 | 9231.3218 |  | 0.85 | 1.05
STRW0.03524021/MOH | #VALUE! | 9231 | STRW0.03524021/MOH | STRADA DBE 2.0 H035 L240 T21 |  | 10.9 | 2 |  |  |  | 9231.3218 |  |  | 1.05
STRW0.03526010/HYB | 639 | 4608 | STRW0.03526010/HYB | STRADA HYBRID H035 L260 T10 - STD COLOUR |  | 11.9 | 2 |  |  | 638.88 | 4608.285 |  | 0.98 | 1.08
STRW0.03526010/MOH | #VALUE! | 4608 | STRW0.03526010/MOH | STRADA DBE 2.0 H035 L260 T10 |  | 11.9 | 2 |  |  |  | 4608.285 |  |  | 1.08
STRW0.03526011/HYB | 1047 | 6253 | STRW0.03526011/HYB | STRADA HYBRID H035 L260 T11 - STD COLOUR |  | 11.9 | 2 |  |  | 1047.255 | 6252.675 |  | 0.95 | 1.1
STRW0.03526011/MOH | #VALUE! | 6253 | STRW0.03526011/MOH | STRADA DBE 2.0 H035 L260 T11 |  | 11.9 | 2 |  |  |  | 6252.675 |  |  | 1.1
STRW0.03526015/HYB | 678 | 5122 | STRW0.03526015/HYB | STRADA HYBRID H035 L260 T15 - STD COLOUR |  | 10.9 | 2 |  |  | 677.704 | 5121.9619 |  | 1.01 | 1.08
STRW0.03526015/MOH | #VALUE! | 5122 | STRW0.03526015/MOH | STRADA DBE 2.0 H035 L260 T15 |  | 10.9 | 2 |  |  |  | 5121.9619 |  |  | 1.08
STRW0.03526016/HYB | 1108 | 7610 | STRW0.03526016/HYB | STRADA HYBRID H035 L260 T16 - STD COLOUR |  | 10.9 | 2 |  |  | 1107.7539 | 7609.5768 |  | 0.95 | 1.1
STRW0.03526016/MOH | #VALUE! | 7610 | STRW0.03526016/MOH | STRADA DBE 2.0 H035 L260 T16 |  | 10.9 | 2 |  |  |  | 7609.5768 |  |  | 1.1
STRW0.03526020/HYB | 848 | 7108 | STRW0.03526020/HYB | STRADA HYBRID H035 L260 T20 - STD COLOUR |  | 10.9 | 2 |  |  | 847.53 | 7107.93 |  | 0.95 | 1.08
STRW0.03526020/MOH | #VALUE! | 7108 | STRW0.03526020/MOH | STRADA DBE 2.0 H035 L260 T20 |  | 10.9 | 2 |  |  |  | 7107.93 |  |  | 1.08
STRW0.03526021/HYB | 1210 | 9571 | STRW0.03526021/HYB | STRADA HYBRID H035 L260 T21 - STD COLOUR |  | 10.9 | 2 |  |  | 1209.985 | 9570.7751 |  | 0.85 | 1.05
STRW0.03526021/MOH | #VALUE! | 9571 | STRW0.03526021/MOH | STRADA DBE 2.0 H035 L260 T21 |  | 10.9 | 2 |  |  |  | 9570.7751 |  |  | 1.05
STRW0.03528010/HYB | 649 | 4782 | STRW0.03528010/HYB | STRADA HYBRID H035 L280 T10 - STD COLOUR |  | 11.9 | 2 |  |  | 648.8536 | 4782.2249 |  | 0.98 | 1.08
STRW0.03528010/MOH | #VALUE! | 4782 | STRW0.03528010/MOH | STRADA DBE 2.0 H035 L280 T10 |  | 11.9 | 2 |  |  |  | 4782.2249 |  |  | 1.08
STRW0.03528011/HYB | 1056 | 6599 | STRW0.03528011/HYB | STRADA HYBRID H035 L280 T11 - STD COLOUR |  | 11.9 | 2 |  |  | 1056 | 6598.9761 |  | 0.95 | 1.1
STRW0.03528011/MOH | #VALUE! | 6599 | STRW0.03528011/MOH | STRADA DBE 2.0 H035 L280 T11 |  | 11.9 | 2 |  |  |  | 6598.9761 |  |  | 1.1
STRW0.03528015/HYB | 779 | 5709 | STRW0.03528015/HYB | STRADA HYBRID H035 L280 T15 - STD COLOUR |  | 10.6 | 2 |  |  | 779.2943 | 5708.9475 |  | 1.01 | 1.08
STRW0.03528015/MOH | #VALUE! | 5709 | STRW0.03528015/MOH | STRADA DBE 2.0 H035 L280 T15 |  | 10.6 | 2 |  |  |  | 5708.9475 |  |  | 1.08
STRW0.03528016/HYB | 1278 | 8348 | STRW0.03528016/HYB | STRADA HYBRID H035 L280 T16 - STD COLOUR |  | 10.6 | 2 |  |  | 1278 | 8348.322 |  | 0.95 | 1.1
STRW0.03528016/MOH | #VALUE! | 8348 | STRW0.03528016/MOH | STRADA DBE 2.0 H035 L280 T16 |  | 10.6 | 2 |  |  |  | 8348.322 |  |  | 1.1
STRW0.03528020/HYB | 987 | 7990 | STRW0.03528020/HYB | STRADA HYBRID H035 L280 T20 - STD COLOUR |  | 10.6 | 2 |  |  | 987.4552 | 7990.1254 |  | 0.95 | 1.08
STRW0.03528020/MOH | #VALUE! | 7990 | STRW0.03528020/MOH | STRADA DBE 2.0 H035 L280 T20 |  | 10.6 | 2 |  |  |  | 7990.1254 |  |  | 1.08
STRW0.03528021/HYB | 1395 | 10751 | STRW0.03528021/HYB | STRADA HYBRID H035 L280 T21 - STD COLOUR |  | 10.6 | 2 |  |  | 1394.6194 | 10751.4398 |  | 0.85 | 1.05
STRW0.03528021/MOH | #VALUE! | 10751 | STRW0.03528021/MOH | STRADA DBE 2.0 H035 L280 T21 |  | 10.6 | 2 |  |  |  | 10751.4398 |  |  | 1.05
STRW0.05005010/HYB | 96 | 695 | STRW0.05005010/HYB | STRADA HYBRID H050 L050 T10 - STD COLOUR |  | 16.2 | 2 |  |  | 96.3283 | 695 |  | 0.98 | 1.08
STRW0.05005010/MOH | #VALUE! | 695 | STRW0.05005010/MOH | STRADA DBE 2.0 H050 L050 T10 |  | 16.2 | 2 |  |  |  | 695 |  |  | 1.08
STRW0.05005011/HYB | 158 | 943 | STRW0.05005011/HYB | STRADA HYBRID H050 L050 T11 - STD COLOUR |  | 16.2 | 2 |  |  | 157.9017 | 942.7581 |  | 0.95 | 1.1
STRW0.05005011/MOH | #VALUE! | 943 | STRW0.05005011/MOH | STRADA DBE 2.0 H050 L050 T11 |  | 16.2 | 2 |  |  |  | 942.7581 |  |  | 1.1
STRW0.05006010/HYB | 125 | 901 | STRW0.05006010/HYB | STRADA HYBRID H050 L060 T10 - STD COLOUR |  | 15.6 | 2 |  |  | 124.962 | 901.3595 |  | 0.98 | 1.08
STRW0.05006010/MOH | #VALUE! | 901 | STRW0.05006010/MOH | STRADA DBE 2.0 H050 L060 T10 |  | 15.6 | 2 |  |  |  | 901.3595 |  |  | 1.08
STRW0.05006011/HYB | 205 | 1223 | STRW0.05006011/HYB | STRADA HYBRID H050 L060 T11 - STD COLOUR |  | 15.6 | 2 |  |  | 205 | 1222.9947 |  | 0.95 | 1.1
STRW0.05006011/MOH | #VALUE! | 1223 | STRW0.05006011/MOH | STRADA DBE 2.0 H050 L060 T11 |  | 15.6 | 2 |  |  |  | 1222.9947 |  |  | 1.1
STRW0.05006015/HYB | 140 | 1028 | STRW0.05006015/HYB | STRADA HYBRID H050 L060 T15 - STD COLOUR |  | 14.4 | 2 |  |  | 140.2613 | 1027.5251 |  | 1.01 | 1.08
STRW0.05006015/MOH | #VALUE! | 1028 | STRW0.05006015/MOH | STRADA DBE 2.0 H050 L060 T15 |  | 14.4 | 2 |  |  |  | 1027.5251 |  |  | 1.08
STRW0.05006016/HYB | 230 | 1503 | STRW0.05006016/HYB | STRADA HYBRID H050 L060 T16 - STD COLOUR |  | 14.4 | 2 |  |  | 230 | 1502.5729 |  | 0.95 | 1.1
STRW0.05006016/MOH | #VALUE! | 1503 | STRW0.05006016/MOH | STRADA DBE 2.0 H050 L060 T16 |  | 14.4 | 2 |  |  |  | 1502.5729 |  |  | 1.1
STRW0.05006020/HYB | 178 | 1442 | STRW0.05006020/HYB | STRADA HYBRID H050 L060 T20 - STD COLOUR |  | 14.4 | 2 |  |  | 178.2129 | 1442.0332 |  | 0.95 | 1.08
STRW0.05006020/MOH | #VALUE! | 1442 | STRW0.05006020/MOH | STRADA DBE 2.0 H050 L060 T20 |  | 14.4 | 2 |  |  |  | 1442.0332 |  |  | 1.08
STRW0.05006021/HYB | 251 | 1935 | STRW0.05006021/HYB | STRADA HYBRID H050 L060 T21 - STD COLOUR |  | 14.4 | 2 |  |  | 251.0106 | 1935.0981 |  | 0.85 | 1.05
STRW0.05006021/MOH | #VALUE! | 1935 | STRW0.05006021/MOH | STRADA DBE 2.0 H050 L060 T21 |  | 14.4 | 2 |  |  |  | 1935.0981 |  |  | 1.05
STRW0.05007010/HYB | 153 | 1104 | STRW0.05007010/HYB | STRADA HYBRID H050 L070 T10 - STD COLOUR |  | 15.1 | 2 |  |  | 153.0952 | 1104.286 |  | 0.98 | 1.08
STRW0.05007010/MOH | #VALUE! | 1104 | STRW0.05007010/MOH | STRADA DBE 2.0 H050 L070 T10 |  | 15.1 | 2 |  |  |  | 1104.286 |  |  | 1.08
STRW0.05007011/HYB | 251 | 1498 | STRW0.05007011/HYB | STRADA HYBRID H050 L070 T11 - STD COLOUR |  | 15.1 | 2 |  |  | 250.9543 | 1498.3321 |  | 0.95 | 1.1
STRW0.05007011/MOH | #VALUE! | 1498 | STRW0.05007011/MOH | STRADA DBE 2.0 H050 L070 T11 |  | 15.1 | 2 |  |  |  | 1498.3321 |  |  | 1.1
STRW0.05007015/HYB | 145 | 1150 | STRW0.05007015/HYB | STRADA HYBRID H050 L070 T15 - STD COLOUR |  | 14.4 | 2 |  |  | 145.0213 | 1149.5095 |  | 1.01 | 1.08
STRW0.05007015/MOH | #VALUE! | 1150 | STRW0.05007015/MOH | STRADA DBE 2.0 H050 L070 T15 |  | 14.4 | 2 |  |  |  | 1149.5095 |  |  | 1.08
STRW0.05007016/HYB | 236 | 1747 | STRW0.05007016/HYB | STRADA HYBRID H050 L070 T16 - STD COLOUR |  | 14.4 | 2 |  |  | 235.7333 | 1747.2217 |  | 0.95 | 1.1
STRW0.05007016/MOH | #VALUE! | 1747 | STRW0.05007016/MOH | STRADA DBE 2.0 H050 L070 T16 |  | 14.4 | 2 |  |  |  | 1747.2217 |  |  | 1.1
STRW0.05007020/HYB | 183 | 1619 | STRW0.05007020/HYB | STRADA HYBRID H050 L070 T20 - STD COLOUR |  | 14.4 | 2 |  |  | 182.8711 | 1619.1421 |  | 0.95 | 1.08
STRW0.05007020/MOH | #VALUE! | 1619 | STRW0.05007020/MOH | STRADA DBE 2.0 H050 L070 T20 |  | 14.4 | 2 |  |  |  | 1619.1421 |  |  | 1.08
STRW0.05007021/HYB | 258 | 2123 | STRW0.05007021/HYB | STRADA HYBRID H050 L070 T21 - STD COLOUR |  | 14.4 | 2 |  |  | 257.9617 | 2123.1559 |  | 0.85 | 1.05
STRW0.05007021/MOH | #VALUE! | 2123 | STRW0.05007021/MOH | STRADA DBE 2.0 H050 L070 T21 |  | 14.4 | 2 |  |  |  | 2123.1559 |  |  | 1.05
STRW0.05008010/HYB | 181 | 1304 | STRW0.05008010/HYB | STRADA HYBRID H050 L080 T10 - STD COLOUR |  | 14.7 | 2 |  |  | 180.8029 | 1304.1434 |  | 0.98 | 1.08
STRW0.05008010/MOH | #VALUE! | 1304 | STRW0.05008010/MOH | STRADA DBE 2.0 H050 L080 T10 |  | 14.7 | 2 |  |  |  | 1304.1434 |  |  | 1.08
STRW0.05008011/HYB | 296 | 1770 | STRW0.05008011/HYB | STRADA HYBRID H050 L080 T11 - STD COLOUR |  | 14.7 | 2 |  |  | 296 | 1769.5053 |  | 0.95 | 1.1
STRW0.05008011/MOH | #VALUE! | 1770 | STRW0.05008011/MOH | STRADA DBE 2.0 H050 L080 T11 |  | 14.7 | 2 |  |  |  | 1769.5053 |  |  | 1.1
STRW0.05008015/HYB | 204 | 1496 | STRW0.05008015/HYB | STRADA HYBRID H050 L080 T15 - STD COLOUR |  | 13.7 | 2 |  |  | 204.245 | 1496.2563 |  | 1.01 | 1.08
STRW0.05008015/MOH | #VALUE! | 1496 | STRW0.05008015/MOH | STRADA DBE 2.0 H050 L080 T15 |  | 13.7 | 2 |  |  |  | 1496.2563 |  |  | 1.08
STRW0.05008016/HYB | 335 | 2188 | STRW0.05008016/HYB | STRADA HYBRID H050 L080 T16 - STD COLOUR |  | 13.7 | 2 |  |  | 335 | 2188.0092 |  | 0.95 | 1.1
STRW0.05008016/MOH | #VALUE! | 2188 | STRW0.05008016/MOH | STRADA DBE 2.0 H050 L080 T16 |  | 13.7 | 2 |  |  |  | 2188.0092 |  |  | 1.1
STRW0.05008020/HYB | 258 | 2086 | STRW0.05008020/HYB | STRADA HYBRID H050 L080 T20 - STD COLOUR |  | 13.7 | 2 |  |  | 257.8495 | 2086.4239 |  | 0.95 | 1.08
STRW0.05008020/MOH | #VALUE! | 2086 | STRW0.05008020/MOH | STRADA DBE 2.0 H050 L080 T20 |  | 13.7 | 2 |  |  |  | 2086.4239 |  |  | 1.08
STRW0.05008021/HYB | 366 | 2818 | STRW0.05008021/HYB | STRADA HYBRID H050 L080 T21 - STD COLOUR |  | 13.7 | 2 |  |  | 365.5154 | 2817.8416 |  | 0.85 | 1.05
STRW0.05008021/MOH | #VALUE! | 2818 | STRW0.05008021/MOH | STRADA DBE 2.0 H050 L080 T21 |  | 13.7 | 2 |  |  |  | 2817.8416 |  |  | 1.05
STRW0.05009010/HYB | 208 | 1501 | STRW0.05009010/HYB | STRADA HYBRID H050 L090 T10 - STD COLOUR |  | 14.7 | 2 |  |  | 208.1361 | 1501.3 |  | 0.98 | 1.08
STRW0.05009010/MOH | #VALUE! | 1501 | STRW0.05009010/MOH | STRADA DBE 2.0 H050 L090 T10 |  | 14.7 | 2 |  |  |  | 1501.3 |  |  | 1.08
STRW0.05009011/HYB | 341 | 2037 | STRW0.05009011/HYB | STRADA HYBRID H050 L090 T11 - STD COLOUR |  | 14.7 | 2 |  |  | 341.1777 | 2037.014 |  | 0.95 | 1.1
STRW0.05009011/MOH | #VALUE! | 2037 | STRW0.05009011/MOH | STRADA DBE 2.0 H050 L090 T11 |  | 14.7 | 2 |  |  |  | 2037.014 |  |  | 1.1
STRW0.05009015/HYB | 234 | 1712 | STRW0.05009015/HYB | STRADA HYBRID H050 L090 T15 - STD COLOUR |  | 13.2 | 2 |  |  | 233.683 | 1711.9131 |  | 1.01 | 1.08
STRW0.05009015/MOH | #VALUE! | 1712 | STRW0.05009015/MOH | STRADA DBE 2.0 H050 L090 T15 |  | 13.2 | 2 |  |  |  | 1711.9131 |  |  | 1.08
STRW0.05009016/HYB | 383 | 2503 | STRW0.05009016/HYB | STRADA HYBRID H050 L090 T16 - STD COLOUR |  | 13.2 | 2 |  |  | 383.3036 | 2503.3688 |  | 0.95 | 1.1
STRW0.05009016/MOH | #VALUE! | 2503 | STRW0.05009016/MOH | STRADA DBE 2.0 H050 L090 T16 |  | 13.2 | 2 |  |  |  | 2503.3688 |  |  | 1.1
STRW0.05009020/HYB | 297 | 2402 | STRW0.05009020/HYB | STRADA HYBRID H050 L090 T20 - STD COLOUR |  | 13.2 | 2 |  |  | 296.8305 | 2401.8435 |  | 0.95 | 1.08
STRW0.05009020/MOH | #VALUE! | 2402 | STRW0.05009020/MOH | STRADA DBE 2.0 H050 L090 T20 |  | 13.2 | 2 |  |  |  | 2401.8435 |  |  | 1.08
STRW0.05009021/HYB | 418 | 3224 | STRW0.05009021/HYB | STRADA HYBRID H050 L090 T21 - STD COLOUR |  | 13.2 | 2 |  |  | 418.1974 | 3223.9796 |  | 0.85 | 1.05
STRW0.05009021/MOH | #VALUE! | 3224 | STRW0.05009021/MOH | STRADA DBE 2.0 H050 L090 T21 |  | 13.2 | 2 |  |  |  | 3223.9796 |  |  | 1.05
STRW0.05010010/HYB | 235 | 1696 | STRW0.05010010/HYB | STRADA HYBRID H050 L100 T10 - STD COLOUR |  | 14.1 | 2 |  |  | 235.1463 | 1696.1266 |  | 0.98 | 1.08
STRW0.05010010/MOH | #VALUE! | 1696 | STRW0.05010010/MOH | STRADA DBE 2.0 H050 L100 T10 |  | 14.1 | 2 |  |  |  | 1696.1266 |  |  | 1.08
STRW0.05010011/HYB | 385 | 2301 | STRW0.05010011/HYB | STRADA HYBRID H050 L100 T11 - STD COLOUR |  | 14.1 | 2 |  |  | 385 | 2301.3612 |  | 0.95 | 1.1
STRW0.05010011/MOH | #VALUE! | 2301 | STRW0.05010011/MOH | STRADA DBE 2.0 H050 L100 T11 |  | 14.1 | 2 |  |  |  | 2301.3612 |  |  | 1.1
STRW0.05010015/HYB | 263 | 1926 | STRW0.05010015/HYB | STRADA HYBRID H050 L100 T15 - STD COLOUR |  | 12.8 | 2 |  |  | 262.9189 | 1926.0892 |  | 1.01 | 1.08
STRW0.05010015/MOH | #VALUE! | 1926 | STRW0.05010015/MOH | STRADA DBE 2.0 H050 L100 T15 |  | 12.8 | 2 |  |  |  | 1926.0892 |  |  | 1.08
STRW0.05010016/HYB | 431 | 2817 | STRW0.05010016/HYB | STRADA HYBRID H050 L100 T16 - STD COLOUR |  | 12.8 | 2 |  |  | 431 | 2816.5634 |  | 0.95 | 1.1
STRW0.05010016/MOH | #VALUE! | 2817 | STRW0.05010016/MOH | STRADA DBE 2.0 H050 L100 T16 |  | 12.8 | 2 |  |  |  | 2816.5634 |  |  | 1.1
STRW0.05010020/HYB | 335 | 2714 | STRW0.05010020/HYB | STRADA HYBRID H050 L100 T20 - STD COLOUR |  | 12.8 | 2 |  |  | 335.3507 | 2713.5353 |  | 0.95 | 1.08
STRW0.05010020/MOH | #VALUE! | 2714 | STRW0.05010020/MOH | STRADA DBE 2.0 H050 L100 T20 |  | 12.8 | 2 |  |  |  | 2713.5353 |  |  | 1.08
STRW0.05010021/HYB | 471 | 3627 | STRW0.05010021/HYB | STRADA HYBRID H050 L100 T21 - STD COLOUR |  | 12.8 | 2 |  |  | 470.5178 | 3627.3291 |  | 0.85 | 1.05
STRW0.05010021/MOH | #VALUE! | 3627 | STRW0.05010021/MOH | STRADA DBE 2.0 H050 L100 T21 |  | 12.8 | 2 |  |  |  | 3627.3291 |  |  | 1.05
STRW0.05011010/HYB | 264 | 1903 | STRW0.05011010/HYB | STRADA HYBRID H050 L110 T10 - STD COLOUR |  | 13.9 | 2 |  |  | 263.8227 | 1902.9713 |  | 0.98 | 1.08
STRW0.05011010/MOH | #VALUE! | 1903 | STRW0.05011010/MOH | STRADA DBE 2.0 H050 L110 T10 |  | 13.9 | 2 |  |  |  | 1902.9713 |  |  | 1.08
STRW0.05011011/HYB | 432 | 2582 | STRW0.05011011/HYB | STRADA HYBRID H050 L110 T11 - STD COLOUR |  | 13.9 | 2 |  |  | 432.4594 | 2582.015 |  | 0.95 | 1.1
STRW0.05011011/MOH | #VALUE! | 2582 | STRW0.05011011/MOH | STRADA DBE 2.0 H050 L110 T11 |  | 13.9 | 2 |  |  |  | 2582.015 |  |  | 1.1
STRW0.05011015/HYB | 267 | 2043 | STRW0.05011015/HYB | STRADA HYBRID H050 L110 T15 - STD COLOUR |  | 12.8 | 2 |  |  | 267.489 | 2043.2072 |  | 1.01 | 1.08
STRW0.05011015/MOH | #VALUE! | 2043 | STRW0.05011015/MOH | STRADA DBE 2.0 H050 L110 T15 |  | 12.8 | 2 |  |  |  | 2043.2072 |  |  | 1.08
STRW0.05011016/HYB | 437 | 3051 | STRW0.05011016/HYB | STRADA HYBRID H050 L110 T16 - STD COLOUR |  | 12.8 | 2 |  |  | 436.699 | 3051.4523 |  | 0.95 | 1.1
STRW0.05011016/MOH | #VALUE! | 3051 | STRW0.05011016/MOH | STRADA DBE 2.0 H050 L110 T16 |  | 12.8 | 2 |  |  |  | 3051.4523 |  |  | 1.1
STRW0.05011020/HYB | 342 | 2901 | STRW0.05011020/HYB | STRADA HYBRID H050 L110 T20 - STD COLOUR |  | 12.8 | 2 |  |  | 341.7052 | 2900.7465 |  | 0.95 | 1.08
STRW0.05011020/MOH | #VALUE! | 2901 | STRW0.05011020/MOH | STRADA DBE 2.0 H050 L110 T20 |  | 12.8 | 2 |  |  |  | 2900.7465 |  |  | 1.08
STRW0.05011021/HYB | 477 | 3808 | STRW0.05011021/HYB | STRADA HYBRID H050 L110 T21 - STD COLOUR |  | 12.8 | 2 |  |  | 477.1916 | 3807.8846 |  | 0.85 | 1.05
STRW0.05011021/MOH | #VALUE! | 3808 | STRW0.05011021/MOH | STRADA DBE 2.0 H050 L110 T21 |  | 12.8 | 2 |  |  |  | 3807.8846 |  |  | 1.05
STRW0.05012010/HYB | 288 | 2080 | STRW0.05012010/HYB | STRADA HYBRID H050 L120 T10 - STD COLOUR |  | 13.7 | 2 |  |  | 288.3128 | 2079.6202 |  | 0.98 | 1.08
STRW0.05012010/MOH | #VALUE! | 2080 | STRW0.05012010/MOH | STRADA DBE 2.0 H050 L120 T10 |  | 13.7 | 2 |  |  |  | 2079.6202 |  |  | 1.08
STRW0.05012011/HYB | 473 | 2822 | STRW0.05012011/HYB | STRADA HYBRID H050 L120 T11 - STD COLOUR |  | 13.7 | 2 |  |  | 473 | 2821.6982 |  | 0.95 | 1.1
STRW0.05012011/MOH | #VALUE! | 2822 | STRW0.05012011/MOH | STRADA DBE 2.0 H050 L120 T11 |  | 13.7 | 2 |  |  |  | 2821.6982 |  |  | 1.1
STRW0.05012015/HYB | 324 | 2374 | STRW0.05012015/HYB | STRADA HYBRID H050 L120 T15 - STD COLOUR |  | 12.5 | 2 |  |  | 324.0598 | 2373.9949 |  | 1.01 | 1.08
STRW0.05012015/MOH | #VALUE! | 2374 | STRW0.05012015/MOH | STRADA DBE 2.0 H050 L120 T15 |  | 12.5 | 2 |  |  |  | 2373.9949 |  |  | 1.08
STRW0.05012016/HYB | 532 | 3472 | STRW0.05012016/HYB | STRADA HYBRID H050 L120 T16 - STD COLOUR |  | 12.5 | 2 |  |  | 532 | 3471.546 |  | 0.95 | 1.1
STRW0.05012016/MOH | #VALUE! | 3472 | STRW0.05012016/MOH | STRADA DBE 2.0 H050 L120 T16 |  | 12.5 | 2 |  |  |  | 3471.546 |  |  | 1.1
STRW0.05012020/HYB | 411 | 3327 | STRW0.05012020/HYB | STRADA HYBRID H050 L120 T20 - STD COLOUR |  | 12.5 | 2 |  |  | 411.1734 | 3327.0648 |  | 0.95 | 1.08
STRW0.05012020/MOH | #VALUE! | 3327 | STRW0.05012020/MOH | STRADA DBE 2.0 H050 L120 T20 |  | 12.5 | 2 |  |  |  | 3327.0648 |  |  | 1.08
STRW0.05012021/HYB | 580 | 4471 | STRW0.05012021/HYB | STRADA HYBRID H050 L120 T21 - STD COLOUR |  | 12.5 | 2 |  |  | 579.9351 | 4470.8527 |  | 0.85 | 1.05
STRW0.05012021/MOH | #VALUE! | 4471 | STRW0.05012021/MOH | STRADA DBE 2.0 H050 L120 T21 |  | 12.5 | 2 |  |  |  | 4470.8527 |  |  | 1.05
STRW0.05014010/HYB | 341 | 2456 | STRW0.05014010/HYB | STRADA HYBRID H050 L140 T10 - STD COLOUR |  | 13.3 | 2 |  |  | 340.5129 | 2456.1428 |  | 0.98 | 1.08
STRW0.05014010/MOH | #VALUE! | 2456 | STRW0.05014010/MOH | STRADA DBE 2.0 H050 L140 T10 |  | 13.3 | 2 |  |  |  | 2456.1428 |  |  | 1.08
STRW0.05014011/HYB | 558 | 3333 | STRW0.05014011/HYB | STRADA HYBRID H050 L140 T11 - STD COLOUR |  | 13.3 | 2 |  |  | 558 | 3332.5766 |  | 0.95 | 1.1
STRW0.05014011/MOH | #VALUE! | 3333 | STRW0.05014011/MOH | STRADA DBE 2.0 H050 L140 T11 |  | 13.3 | 2 |  |  |  | 3332.5766 |  |  | 1.1
STRW0.05014015/HYB | 384 | 2815 | STRW0.05014015/HYB | STRADA HYBRID H050 L140 T15 - STD COLOUR |  | 12.2 | 2 |  |  | 384.3214 | 2815.4585 |  | 1.01 | 1.08
STRW0.05014015/MOH | #VALUE! | 2815 | STRW0.05014015/MOH | STRADA DBE 2.0 H050 L140 T15 |  | 12.2 | 2 |  |  |  | 2815.4585 |  |  | 1.08
STRW0.05014016/HYB | 630 | 4117 | STRW0.05014016/HYB | STRADA HYBRID H050 L140 T16 - STD COLOUR |  | 12.2 | 2 |  |  | 630 | 4117.108 |  | 0.95 | 1.1
STRW0.05014016/MOH | #VALUE! | 4117 | STRW0.05014016/MOH | STRADA DBE 2.0 H050 L140 T16 |  | 12.2 | 2 |  |  |  | 4117.108 |  |  | 1.1
STRW0.05014020/HYB | 486 | 3929 | STRW0.05014020/HYB | STRADA HYBRID H050 L140 T20 - STD COLOUR |  | 12.2 | 2 |  |  | 485.6178 | 3929.4416 |  | 0.95 | 1.08
STRW0.05014020/MOH | #VALUE! | 3929 | STRW0.05014020/MOH | STRADA DBE 2.0 H050 L140 T20 |  | 12.2 | 2 |  |  |  | 3929.4416 |  |  | 1.08
STRW0.05014021/HYB | 688 | 5302 | STRW0.05014021/HYB | STRADA HYBRID H050 L140 T21 - STD COLOUR |  | 12.2 | 2 |  |  | 687.7788 | 5302.2439 |  | 0.85 | 1.05
STRW0.05014021/MOH | #VALUE! | 5302 | STRW0.05014021/MOH | STRADA DBE 2.0 H050 L140 T21 |  | 12.2 | 2 |  |  |  | 5302.2439 |  |  | 1.05
STRW0.05016010/HYB | 392 | 2827 | STRW0.05016010/HYB | STRADA HYBRID H050 L160 T10 - STD COLOUR |  | 13 | 2 |  |  | 391.8858 | 2826.6988 |  | 0.98 | 1.08
STRW0.05016010/MOH | #VALUE! | 2827 | STRW0.05016010/MOH | STRADA DBE 2.0 H050 L160 T10 |  | 13 | 2 |  |  |  | 2826.6988 |  |  | 1.08
STRW0.05016011/HYB | 642 | 3835 | STRW0.05016011/HYB | STRADA HYBRID H050 L160 T11 - STD COLOUR |  | 13 | 2 |  |  | 642 | 3835.3593 |  | 0.95 | 1.1
STRW0.05016011/MOH | #VALUE! | 3835 | STRW0.05016011/MOH | STRADA DBE 2.0 H050 L160 T11 |  | 13 | 2 |  |  |  | 3835.3593 |  |  | 1.1
STRW0.05016015/HYB | 440 | 3226 | STRW0.05016015/HYB | STRADA HYBRID H050 L160 T15 - STD COLOUR |  | 11.8 | 2 |  |  | 440.309 | 3225.612 |  | 1.01 | 1.08
STRW0.05016015/MOH | #VALUE! | 3226 | STRW0.05016015/MOH | STRADA DBE 2.0 H050 L160 T15 |  | 11.8 | 2 |  |  |  | 3225.612 |  |  | 1.08
STRW0.05016016/HYB | 722 | 4717 | STRW0.05016016/HYB | STRADA HYBRID H050 L160 T16 - STD COLOUR |  | 11.8 | 2 |  |  | 722 | 4716.8848 |  | 0.95 | 1.1
STRW0.05016016/MOH | #VALUE! | 4717 | STRW0.05016016/MOH | STRADA DBE 2.0 H050 L160 T16 |  | 11.8 | 2 |  |  |  | 4716.8848 |  |  | 1.1
STRW0.05016020/HYB | 559 | 4522 | STRW0.05016020/HYB | STRADA HYBRID H050 L160 T20 - STD COLOUR |  | 11.8 | 2 |  |  | 558.8826 | 4522.2728 |  | 0.95 | 1.08
STRW0.05016020/MOH | #VALUE! | 4522 | STRW0.05016020/MOH | STRADA DBE 2.0 H050 L160 T20 |  | 11.8 | 2 |  |  |  | 4522.2728 |  |  | 1.08
STRW0.05016021/HYB | 788 | 6075 | STRW0.05016021/HYB | STRADA HYBRID H050 L160 T21 - STD COLOUR |  | 11.8 | 2 |  |  | 787.9738 | 6074.6702 |  | 0.85 | 1.05
STRW0.05016021/MOH | #VALUE! | 6075 | STRW0.05016021/MOH | STRADA DBE 2.0 H050 L160 T21 |  | 11.8 | 2 |  |  |  | 6074.6702 |  |  | 1.05
STRW0.05018010/HYB | 447 | 3225 | STRW0.05018010/HYB | STRADA HYBRID H050 L180 T10 - STD COLOUR |  | 12.7 | 2 |  |  | 447.081 | 3224.8254 |  | 0.98 | 1.08
STRW0.05018010/MOH | #VALUE! | 3225 | STRW0.05018010/MOH | STRADA DBE 2.0 H050 L180 T10 |  | 12.7 | 2 |  |  |  | 3224.8254 |  |  | 1.08
STRW0.05018011/HYB | 733 | 4376 | STRW0.05018011/HYB | STRADA HYBRID H050 L180 T11 - STD COLOUR |  | 12.7 | 2 |  |  | 732.8571 | 4375.5508 |  | 0.95 | 1.1
STRW0.05018011/MOH | #VALUE! | 4376 | STRW0.05018011/MOH | STRADA DBE 2.0 H050 L180 T11 |  | 12.7 | 2 |  |  |  | 4375.5508 |  |  | 1.1
STRW0.05018015/HYB | 449 | 3452 | STRW0.05018015/HYB | STRADA HYBRID H050 L180 T15 - STD COLOUR |  | 11.8 | 2 |  |  | 449.1483 | 3452.1364 |  | 1.01 | 1.08
STRW0.05018015/MOH | #VALUE! | 3452 | STRW0.05018015/MOH | STRADA DBE 2.0 H050 L180 T15 |  | 11.8 | 2 |  |  |  | 3452.1364 |  |  | 1.08
STRW0.05018016/HYB | 733 | 5171 | STRW0.05018016/HYB | STRADA HYBRID H050 L180 T16 - STD COLOUR |  | 11.8 | 2 |  |  | 732.7493 | 5171.1964 |  | 0.95 | 1.1
STRW0.05018016/MOH | #VALUE! | 5171 | STRW0.05018016/MOH | STRADA DBE 2.0 H050 L180 T16 |  | 11.8 | 2 |  |  |  | 5171.1964 |  |  | 1.1
STRW0.05018020/HYB | 571 | 4883 | STRW0.05018020/HYB | STRADA HYBRID H050 L180 T20 - STD COLOUR |  | 11.8 | 2 |  |  | 571.1133 | 4882.6095 |  | 0.95 | 1.08
STRW0.05018020/MOH | #VALUE! | 4883 | STRW0.05018020/MOH | STRADA DBE 2.0 H050 L180 T20 |  | 11.8 | 2 |  |  |  | 4882.6095 |  |  | 1.08
STRW0.05018021/HYB | 801 | 6424 | STRW0.05018021/HYB | STRADA HYBRID H050 L180 T21 - STD COLOUR |  | 11.8 | 2 |  |  | 800.882 | 6423.8924 |  | 0.85 | 1.05
STRW0.05018021/MOH | #VALUE! | 6424 | STRW0.05018021/MOH | STRADA DBE 2.0 H050 L180 T21 |  | 11.8 | 2 |  |  |  | 6423.8924 |  |  | 1.05
STRW0.05020010/HYB | 493 | 3553 | STRW0.05020010/HYB | STRADA HYBRID H050 L200 T10 - STD COLOUR |  | 12.5 | 2 |  |  | 492.5599 | 3552.8678 |  | 0.98 | 1.08
STRW0.05020010/MOH | #VALUE! | 3553 | STRW0.05020010/MOH | STRADA DBE 2.0 H050 L200 T10 |  | 12.5 | 2 |  |  |  | 3552.8678 |  |  | 1.08
STRW0.05020011/HYB | 807 | 4821 | STRW0.05020011/HYB | STRADA HYBRID H050 L200 T11 - STD COLOUR |  | 12.5 | 2 |  |  | 807 | 4820.6497 |  | 0.95 | 1.1
STRW0.05020011/MOH | #VALUE! | 4821 | STRW0.05020011/MOH | STRADA DBE 2.0 H050 L200 T11 |  | 12.5 | 2 |  |  |  | 4820.6497 |  |  | 1.1
STRW0.05020015/HYB | 557 | 4083 | STRW0.05020015/HYB | STRADA HYBRID H050 L200 T15 - STD COLOUR |  | 11.4 | 2 |  |  | 557.4105 | 4083.4736 |  | 1.01 | 1.08
STRW0.05020015/MOH | #VALUE! | 4083 | STRW0.05020015/MOH | STRADA DBE 2.0 H050 L200 T15 |  | 11.4 | 2 |  |  |  | 4083.4736 |  |  | 1.08
STRW0.05020016/HYB | 914 | 5971 | STRW0.05020016/HYB | STRADA HYBRID H050 L200 T16 - STD COLOUR |  | 11.4 | 2 |  |  | 914 | 5971.3549 |  | 0.95 | 1.1
STRW0.05020016/MOH | #VALUE! | 5971 | STRW0.05020016/MOH | STRADA DBE 2.0 H050 L200 T16 |  | 11.4 | 2 |  |  |  | 5971.3549 |  |  | 1.1
STRW0.05020020/HYB | 702 | 5684 | STRW0.05020020/HYB | STRADA HYBRID H050 L200 T20 - STD COLOUR |  | 11.4 | 2 |  |  | 702.4575 | 5684.0287 |  | 0.95 | 1.08
STRW0.05020020/MOH | #VALUE! | 5684 | STRW0.05020020/MOH | STRADA DBE 2.0 H050 L200 T20 |  | 11.4 | 2 |  |  |  | 5684.0287 |  |  | 1.08
STRW0.05020021/HYB | 998 | 7690 | STRW0.05020021/HYB | STRADA HYBRID H050 L200 T21 - STD COLOUR |  | 11.4 | 2 |  |  | 997.5379 | 7690.2476 |  | 0.85 | 1.05
STRW0.05020021/MOH | #VALUE! | 7690 | STRW0.05020021/MOH | STRADA DBE 2.0 H050 L200 T21 |  | 11.4 | 2 |  |  |  | 7690.2476 |  |  | 1.05
STRW0.05022010/HYB | 539 | 3891 | STRW0.05022010/HYB | STRADA HYBRID H050 L220 T10 - STD COLOUR |  | 12.3 | 2 |  |  | 539.3693 | 3890.5075 |  | 0.98 | 1.08
STRW0.05022010/MOH | #VALUE! | 3891 | STRW0.05022010/MOH | STRADA DBE 2.0 H050 L220 T10 |  | 12.3 | 2 |  |  |  | 3890.5075 |  |  | 1.08
STRW0.05022011/HYB | 884 | 5279 | STRW0.05022011/HYB | STRADA HYBRID H050 L220 T11 - STD COLOUR |  | 12.3 | 2 |  |  | 884.1366 | 5278.7706 |  | 0.95 | 1.1
STRW0.05022011/MOH | #VALUE! | 5279 | STRW0.05022011/MOH | STRADA DBE 2.0 H050 L220 T11 |  | 12.3 | 2 |  |  |  | 5278.7706 |  |  | 1.1
STRW0.05022015/HYB | 612 | 4482 | STRW0.05022015/HYB | STRADA HYBRID H050 L220 T15 - STD COLOUR |  | 11.1 | 2 |  |  | 611.7835 | 4481.7989 |  | 1.01 | 1.08
STRW0.05022015/MOH | #VALUE! | 4482 | STRW0.05022015/MOH | STRADA DBE 2.0 H050 L220 T15 |  | 11.1 | 2 |  |  |  | 4481.7989 |  |  | 1.08
STRW0.05022016/HYB | 1003 | 6554 | STRW0.05022016/HYB | STRADA HYBRID H050 L220 T16 - STD COLOUR |  | 11.1 | 2 |  |  | 1003.4911 | 6553.835 |  | 0.95 | 1.1
STRW0.05022016/MOH | #VALUE! | 6554 | STRW0.05022016/MOH | STRADA DBE 2.0 H050 L220 T16 |  | 11.1 | 2 |  |  |  | 6553.835 |  |  | 1.1
STRW0.05022020/HYB | 769 | 6224 | STRW0.05022020/HYB | STRADA HYBRID H050 L220 T20 - STD COLOUR |  | 11.1 | 2 |  |  | 769.2142 | 6224.1991 |  | 0.95 | 1.08
STRW0.05022020/MOH | #VALUE! | 6224 | STRW0.05022020/MOH | STRADA DBE 2.0 H050 L220 T20 |  | 11.1 | 2 |  |  |  | 6224.1991 |  |  | 1.08
STRW0.05022021/HYB | 1095 | 8440 | STRW0.05022021/HYB | STRADA HYBRID H050 L220 T21 - STD COLOUR |  | 11.1 | 2 |  |  | 1094.8434 | 8440.3982 |  | 0.85 | 1.05
STRW0.05022021/MOH | #VALUE! | 8440 | STRW0.05022021/MOH | STRADA DBE 2.0 H050 L220 T21 |  | 11.1 | 2 |  |  |  | 8440.3982 |  |  | 1.05
STRW0.05024010/HYB | 586 | 4229 | STRW0.05024010/HYB | STRADA HYBRID H050 L240 T10 - STD COLOUR |  | 12.2 | 2 |  |  | 586.295 | 4228.9856 |  | 0.98 | 1.08
STRW0.05024010/MOH | #VALUE! | 4229 | STRW0.05024010/MOH | STRADA DBE 2.0 H050 L240 T10 |  | 12.2 | 2 |  |  |  | 4228.9856 |  |  | 1.08
STRW0.05024011/HYB | 961 | 5738 | STRW0.05024011/HYB | STRADA HYBRID H050 L240 T11 - STD COLOUR |  | 12.2 | 2 |  |  | 961 | 5738.0289 |  | 0.95 | 1.1
STRW0.05024011/MOH | #VALUE! | 5738 | STRW0.05024011/MOH | STRADA DBE 2.0 H050 L240 T11 |  | 12.2 | 2 |  |  |  | 5738.0289 |  |  | 1.1
STRW0.05024015/HYB | 669 | 4902 | STRW0.05024015/HYB | STRADA HYBRID H050 L240 T15 - STD COLOUR |  | 10.9 | 2 |  |  | 669.1119 | 4901.7743 |  | 1.01 | 1.08
STRW0.05024015/MOH | #VALUE! | 4902 | STRW0.05024015/MOH | STRADA DBE 2.0 H050 L240 T15 |  | 10.9 | 2 |  |  |  | 4901.7743 |  |  | 1.08
STRW0.05024016/HYB | 1098 | 7168 | STRW0.05024016/HYB | STRADA HYBRID H050 L240 T16 - STD COLOUR |  | 10.9 | 2 |  |  | 1098 | 7167.9745 |  | 0.95 | 1.1
STRW0.05024016/MOH | #VALUE! | 7168 | STRW0.05024016/MOH | STRADA DBE 2.0 H050 L240 T16 |  | 10.9 | 2 |  |  |  | 7167.9745 |  |  | 1.1
STRW0.05024020/HYB | 836 | 6766 | STRW0.05024020/HYB | STRADA HYBRID H050 L240 T20 - STD COLOUR |  | 10.9 | 2 |  |  | 836.1366 | 6765.7107 |  | 0.95 | 1.08
STRW0.05024020/MOH | #VALUE! | 6766 | STRW0.05024020/MOH | STRADA DBE 2.0 H050 L240 T20 |  | 10.9 | 2 |  |  |  | 6765.7107 |  |  | 1.08
STRW0.05024021/HYB | 1197 | 9231 | STRW0.05024021/HYB | STRADA HYBRID H050 L240 T21 - STD COLOUR |  | 10.9 | 2 |  |  | 1197.4378 | 9231.3218 |  | 0.85 | 1.05
STRW0.05024021/MOH | #VALUE! | 9231 | STRW0.05024021/MOH | STRADA DBE 2.0 H050 L240 T21 |  | 10.9 | 2 |  |  |  | 9231.3218 |  |  | 1.05
STRW0.05026010/HYB | 639 | 4608 | STRW0.05026010/HYB | STRADA HYBRID H050 L260 T10 - STD COLOUR |  | 11.9 | 2 |  |  | 638.88 | 4608.285 |  | 0.98 | 1.08
STRW0.05026010/MOH | #VALUE! | 4608 | STRW0.05026010/MOH | STRADA DBE 2.0 H050 L260 T10 |  | 11.9 | 2 |  |  |  | 4608.285 |  |  | 1.08
STRW0.05026011/HYB | 1047 | 6253 | STRW0.05026011/HYB | STRADA HYBRID H050 L260 T11 - STD COLOUR |  | 11.9 | 2 |  |  | 1047.255 | 6252.675 |  | 0.95 | 1.1
STRW0.05026011/MOH | #VALUE! | 6253 | STRW0.05026011/MOH | STRADA DBE 2.0 H050 L260 T11 |  | 11.9 | 2 |  |  |  | 6252.675 |  |  | 1.1
STRW0.05026015/HYB | 678 | 5122 | STRW0.05026015/HYB | STRADA HYBRID H050 L260 T15 - STD COLOUR |  | 10.9 | 2 |  |  | 677.704 | 5121.9619 |  | 1.01 | 1.08
STRW0.05026015/MOH | #VALUE! | 5122 | STRW0.05026015/MOH | STRADA DBE 2.0 H050 L260 T15 |  | 10.9 | 2 |  |  |  | 5121.9619 |  |  | 1.08
STRW0.05026016/HYB | 1108 | 7610 | STRW0.05026016/HYB | STRADA HYBRID H050 L260 T16 - STD COLOUR |  | 10.9 | 2 |  |  | 1107.7539 | 7609.5768 |  | 0.95 | 1.1
STRW0.05026016/MOH | #VALUE! | 7610 | STRW0.05026016/MOH | STRADA DBE 2.0 H050 L260 T16 |  | 10.9 | 2 |  |  |  | 7609.5768 |  |  | 1.1
STRW0.05026020/HYB | 848 | 7108 | STRW0.05026020/HYB | STRADA HYBRID H050 L260 T20 - STD COLOUR |  | 10.9 | 2 |  |  | 847.53 | 7107.93 |  | 0.95 | 1.08
STRW0.05026020/MOH | #VALUE! | 7108 | STRW0.05026020/MOH | STRADA DBE 2.0 H050 L260 T20 |  | 10.9 | 2 |  |  |  | 7107.93 |  |  | 1.08
STRW0.05026021/HYB | 1210 | 9571 | STRW0.05026021/HYB | STRADA HYBRID H050 L260 T21 - STD COLOUR |  | 10.9 | 2 |  |  | 1209.985 | 9570.7751 |  | 0.85 | 1.05
STRW0.05026021/MOH | #VALUE! | 9571 | STRW0.05026021/MOH | STRADA DBE 2.0 H050 L260 T21 |  | 10.9 | 2 |  |  |  | 9570.7751 |  |  | 1.05
STRW0.05028010/HYB | 649 | 4782 | STRW0.05028010/HYB | STRADA HYBRID H050 L280 T10 - STD COLOUR |  | 11.9 | 2 |  |  | 648.8536 | 4782.2249 |  | 0.98 | 1.08
STRW0.05028010/MOH | #VALUE! | 4782 | STRW0.05028010/MOH | STRADA DBE 2.0 H050 L280 T10 |  | 11.9 | 2 |  |  |  | 4782.2249 |  |  | 1.08
STRW0.05028011/HYB | 1056 | 6599 | STRW0.05028011/HYB | STRADA HYBRID H050 L280 T11 - STD COLOUR |  | 11.9 | 2 |  |  | 1056 | 6598.9761 |  | 0.95 | 1.1
STRW0.05028011/MOH | #VALUE! | 6599 | STRW0.05028011/MOH | STRADA DBE 2.0 H050 L280 T11 |  | 11.9 | 2 |  |  |  | 6598.9761 |  |  | 1.1
STRW0.05028015/HYB | 779 | 5709 | STRW0.05028015/HYB | STRADA HYBRID H050 L280 T15 - STD COLOUR |  | 10.6 | 2 |  |  | 779.2943 | 5708.9475 |  | 1.01 | 1.08
STRW0.05028015/MOH | #VALUE! | 5709 | STRW0.05028015/MOH | STRADA DBE 2.0 H050 L280 T15 |  | 10.6 | 2 |  |  |  | 5708.9475 |  |  | 1.08
STRW0.05028016/HYB | 1278 | 8348 | STRW0.05028016/HYB | STRADA HYBRID H050 L280 T16 - STD COLOUR |  | 10.6 | 2 |  |  | 1278 | 8348.322 |  | 0.95 | 1.1
STRW0.05028016/MOH | #VALUE! | 8348 | STRW0.05028016/MOH | STRADA DBE 2.0 H050 L280 T16 |  | 10.6 | 2 |  |  |  | 8348.322 |  |  | 1.1
STRW0.05028020/HYB | 987 | 7990 | STRW0.05028020/HYB | STRADA HYBRID H050 L280 T20 - STD COLOUR |  | 10.6 | 2 |  |  | 987.4552 | 7990.1254 |  | 0.95 | 1.08
STRW0.05028020/MOH | #VALUE! | 7990 | STRW0.05028020/MOH | STRADA DBE 2.0 H050 L280 T20 |  | 10.6 | 2 |  |  |  | 7990.1254 |  |  | 1.08
STRW0.05028021/HYB | 1395 | 10751 | STRW0.05028021/HYB | STRADA HYBRID H050 L280 T21 - STD COLOUR |  | 10.6 | 2 |  |  | 1394.6194 | 10751.4398 |  | 0.85 | 1.05
STRW0.05028021/MOH | #VALUE! | 10751 | STRW0.05028021/MOH | STRADA DBE 2.0 H050 L280 T21 |  | 10.6 | 2 |  |  |  | 10751.4398 |  |  | 1.05
STRW0.06505010/HYB | 96 | 695 | STRW0.06505010/HYB | STRADA HYBRID H065 L050 T10 - STD COLOUR |  | 16.2 | 2 |  |  | 96.3283 | 695 |  | 0.98 | 1.08
STRW0.06505010/MOH | #VALUE! | 695 | STRW0.06505010/MOH | STRADA DBE 2.0 H065 L050 T10 |  | 16.2 | 2 |  |  |  | 695 |  |  | 1.08
STRW0.06505011/HYB | 146 | 943 | STRW0.06505011/HYB | STRADA HYBRID H065 L050 T11 - STD COLOUR |  | 16.2 | 2 |  |  | 146.0591 | 942.7581 |  | 0.95 | 1.1
STRW0.06505011/MOH | #VALUE! | 943 | STRW0.06505011/MOH | STRADA DBE 2.0 H065 L050 T11 |  | 16.2 | 2 |  |  |  | 942.7581 |  |  | 1.1
STRW0.06506010/HYB | 125 | 901 | STRW0.06506010/HYB | STRADA HYBRID H065 L060 T10 - STD COLOUR |  | 15.6 | 2 |  |  | 124.962 | 901.3595 |  | 0.98 | 1.08
STRW0.06506010/MOH | #VALUE! | 901 | STRW0.06506010/MOH | STRADA DBE 2.0 H065 L060 T10 |  | 15.6 | 2 |  |  |  | 901.3595 |  |  | 1.08
STRW0.06506011/HYB | 190 | 1223 | STRW0.06506011/HYB | STRADA HYBRID H065 L060 T11 - STD COLOUR |  | 15.6 | 2 |  |  | 189.625 | 1222.9947 |  | 0.95 | 1.1
STRW0.06506011/MOH | #VALUE! | 1223 | STRW0.06506011/MOH | STRADA DBE 2.0 H065 L060 T11 |  | 15.6 | 2 |  |  |  | 1222.9947 |  |  | 1.1
STRW0.06506015/HYB | 140 | 1028 | STRW0.06506015/HYB | STRADA HYBRID H065 L060 T15 - STD COLOUR |  | 14.4 | 2 |  |  | 140.2613 | 1027.5251 |  | 1.01 | 1.08
STRW0.06506015/MOH | #VALUE! | 1028 | STRW0.06506015/MOH | STRADA DBE 2.0 H065 L060 T15 |  | 14.4 | 2 |  |  |  | 1027.5251 |  |  | 1.08
STRW0.06506016/HYB | 213 | 1503 | STRW0.06506016/HYB | STRADA HYBRID H065 L060 T16 - STD COLOUR |  | 14.4 | 2 |  |  | 212.75 | 1502.5729 |  | 0.95 | 1.1
STRW0.06506016/MOH | #VALUE! | 1503 | STRW0.06506016/MOH | STRADA DBE 2.0 H065 L060 T16 |  | 14.4 | 2 |  |  |  | 1502.5729 |  |  | 1.1
STRW0.06506020/HYB | 178 | 1442 | STRW0.06506020/HYB | STRADA HYBRID H065 L060 T20 - STD COLOUR |  | 14.4 | 2 |  |  | 178.2129 | 1442.0332 |  | 0.95 | 1.08
STRW0.06506020/MOH | #VALUE! | 1442 | STRW0.06506020/MOH | STRADA DBE 2.0 H065 L060 T20 |  | 14.4 | 2 |  |  |  | 1442.0332 |  |  | 1.08
STRW0.06506021/HYB | 232 | 1935 | STRW0.06506021/HYB | STRADA HYBRID H065 L060 T21 - STD COLOUR |  | 14.4 | 2 |  |  | 232.1848 | 1935.0981 |  | 0.85 | 1.05
STRW0.06506021/MOH | #VALUE! | 1935 | STRW0.06506021/MOH | STRADA DBE 2.0 H065 L060 T21 |  | 14.4 | 2 |  |  |  | 1935.0981 |  |  | 1.05
STRW0.06507010/HYB | 153 | 1104 | STRW0.06507010/HYB | STRADA HYBRID H065 L070 T10 - STD COLOUR |  | 15.1 | 2 |  |  | 153.0952 | 1104.286 |  | 0.98 | 1.08
STRW0.06507010/MOH | #VALUE! | 1104 | STRW0.06507010/MOH | STRADA DBE 2.0 H065 L070 T10 |  | 15.1 | 2 |  |  |  | 1104.286 |  |  | 1.08
STRW0.06507011/HYB | 232 | 1498 | STRW0.06507011/HYB | STRADA HYBRID H065 L070 T11 - STD COLOUR |  | 15.1 | 2 |  |  | 232.1327 | 1498.3321 |  | 0.95 | 1.1
STRW0.06507011/MOH | #VALUE! | 1498 | STRW0.06507011/MOH | STRADA DBE 2.0 H065 L070 T11 |  | 15.1 | 2 |  |  |  | 1498.3321 |  |  | 1.1
STRW0.06507015/HYB | 145 | 1150 | STRW0.06507015/HYB | STRADA HYBRID H065 L070 T15 - STD COLOUR |  | 14.4 | 2 |  |  | 145.0213 | 1149.5095 |  | 1.01 | 1.08
STRW0.06507015/MOH | #VALUE! | 1150 | STRW0.06507015/MOH | STRADA DBE 2.0 H065 L070 T15 |  | 14.4 | 2 |  |  |  | 1149.5095 |  |  | 1.08
STRW0.06507016/HYB | 218 | 1747 | STRW0.06507016/HYB | STRADA HYBRID H065 L070 T16 - STD COLOUR |  | 14.4 | 2 |  |  | 218.0533 | 1747.2217 |  | 0.95 | 1.1
STRW0.06507016/MOH | #VALUE! | 1747 | STRW0.06507016/MOH | STRADA DBE 2.0 H065 L070 T16 |  | 14.4 | 2 |  |  |  | 1747.2217 |  |  | 1.1
STRW0.06507020/HYB | 183 | 1619 | STRW0.06507020/HYB | STRADA HYBRID H065 L070 T20 - STD COLOUR |  | 14.4 | 2 |  |  | 182.8711 | 1619.1421 |  | 0.95 | 1.08
STRW0.06507020/MOH | #VALUE! | 1619 | STRW0.06507020/MOH | STRADA DBE 2.0 H065 L070 T20 |  | 14.4 | 2 |  |  |  | 1619.1421 |  |  | 1.08
STRW0.06507021/HYB | 239 | 2123 | STRW0.06507021/HYB | STRADA HYBRID H065 L070 T21 - STD COLOUR |  | 14.4 | 2 |  |  | 238.6146 | 2123.1559 |  | 0.85 | 1.05
STRW0.06507021/MOH | #VALUE! | 2123 | STRW0.06507021/MOH | STRADA DBE 2.0 H065 L070 T21 |  | 14.4 | 2 |  |  |  | 2123.1559 |  |  | 1.05
STRW0.06508010/HYB | 181 | 1304 | STRW0.06508010/HYB | STRADA HYBRID H065 L080 T10 - STD COLOUR |  | 14.7 | 2 |  |  | 180.8029 | 1304.1434 |  | 0.98 | 1.08
STRW0.06508010/MOH | #VALUE! | 1304 | STRW0.06508010/MOH | STRADA DBE 2.0 H065 L080 T10 |  | 14.7 | 2 |  |  |  | 1304.1434 |  |  | 1.08
STRW0.06508011/HYB | 274 | 1770 | STRW0.06508011/HYB | STRADA HYBRID H065 L080 T11 - STD COLOUR |  | 14.7 | 2 |  |  | 273.8 | 1769.5053 |  | 0.95 | 1.1
STRW0.06508011/MOH | #VALUE! | 1770 | STRW0.06508011/MOH | STRADA DBE 2.0 H065 L080 T11 |  | 14.7 | 2 |  |  |  | 1769.5053 |  |  | 1.1
STRW0.06508015/HYB | 204 | 1496 | STRW0.06508015/HYB | STRADA HYBRID H065 L080 T15 - STD COLOUR |  | 13.7 | 2 |  |  | 204.245 | 1496.2563 |  | 1.01 | 1.08
STRW0.06508015/MOH | #VALUE! | 1496 | STRW0.06508015/MOH | STRADA DBE 2.0 H065 L080 T15 |  | 13.7 | 2 |  |  |  | 1496.2563 |  |  | 1.08
STRW0.06508016/HYB | 310 | 2188 | STRW0.06508016/HYB | STRADA HYBRID H065 L080 T16 - STD COLOUR |  | 13.7 | 2 |  |  | 309.875 | 2188.0092 |  | 0.95 | 1.1
STRW0.06508016/MOH | #VALUE! | 2188 | STRW0.06508016/MOH | STRADA DBE 2.0 H065 L080 T16 |  | 13.7 | 2 |  |  |  | 2188.0092 |  |  | 1.1
STRW0.06508020/HYB | 258 | 2086 | STRW0.06508020/HYB | STRADA HYBRID H065 L080 T20 - STD COLOUR |  | 13.7 | 2 |  |  | 257.8495 | 2086.4239 |  | 0.95 | 1.08
STRW0.06508020/MOH | #VALUE! | 2086 | STRW0.06508020/MOH | STRADA DBE 2.0 H065 L080 T20 |  | 13.7 | 2 |  |  |  | 2086.4239 |  |  | 1.08
STRW0.06508021/HYB | 338 | 2818 | STRW0.06508021/HYB | STRADA HYBRID H065 L080 T21 - STD COLOUR |  | 13.7 | 2 |  |  | 338.1017 | 2817.8416 |  | 0.85 | 1.05
STRW0.06508021/MOH | #VALUE! | 2818 | STRW0.06508021/MOH | STRADA DBE 2.0 H065 L080 T21 |  | 13.7 | 2 |  |  |  | 2817.8416 |  |  | 1.05
STRW0.06509010/HYB | 208 | 1501 | STRW0.06509010/HYB | STRADA HYBRID H065 L090 T10 - STD COLOUR |  | 14.7 | 2 |  |  | 208.1361 | 1501.3 |  | 0.98 | 1.08
STRW0.06509010/MOH | #VALUE! | 1501 | STRW0.06509010/MOH | STRADA DBE 2.0 H065 L090 T10 |  | 14.7 | 2 |  |  |  | 1501.3 |  |  | 1.08
STRW0.06509011/HYB | 316 | 2037 | STRW0.06509011/HYB | STRADA HYBRID H065 L090 T11 - STD COLOUR |  | 14.7 | 2 |  |  | 315.5893 | 2037.014 |  | 0.95 | 1.1
STRW0.06509011/MOH | #VALUE! | 2037 | STRW0.06509011/MOH | STRADA DBE 2.0 H065 L090 T11 |  | 14.7 | 2 |  |  |  | 2037.014 |  |  | 1.1
STRW0.06509015/HYB | 234 | 1712 | STRW0.06509015/HYB | STRADA HYBRID H065 L090 T15 - STD COLOUR |  | 13.2 | 2 |  |  | 233.683 | 1711.9131 |  | 1.01 | 1.08
STRW0.06509015/MOH | #VALUE! | 1712 | STRW0.06509015/MOH | STRADA DBE 2.0 H065 L090 T15 |  | 13.2 | 2 |  |  |  | 1711.9131 |  |  | 1.08
STRW0.06509016/HYB | 355 | 2503 | STRW0.06509016/HYB | STRADA HYBRID H065 L090 T16 - STD COLOUR |  | 13.2 | 2 |  |  | 354.5558 | 2503.3688 |  | 0.95 | 1.1
STRW0.06509016/MOH | #VALUE! | 2503 | STRW0.06509016/MOH | STRADA DBE 2.0 H065 L090 T16 |  | 13.2 | 2 |  |  |  | 2503.3688 |  |  | 1.1
STRW0.06509020/HYB | 297 | 2402 | STRW0.06509020/HYB | STRADA HYBRID H065 L090 T20 - STD COLOUR |  | 13.2 | 2 |  |  | 296.8305 | 2401.8435 |  | 0.95 | 1.08
STRW0.06509020/MOH | #VALUE! | 2402 | STRW0.06509020/MOH | STRADA DBE 2.0 H065 L090 T20 |  | 13.2 | 2 |  |  |  | 2401.8435 |  |  | 1.08
STRW0.06509021/HYB | 387 | 3224 | STRW0.06509021/HYB | STRADA HYBRID H065 L090 T21 - STD COLOUR |  | 13.2 | 2 |  |  | 386.8326 | 3223.9796 |  | 0.85 | 1.05
STRW0.06509021/MOH | #VALUE! | 3224 | STRW0.06509021/MOH | STRADA DBE 2.0 H065 L090 T21 |  | 13.2 | 2 |  |  |  | 3223.9796 |  |  | 1.05
STRW0.06510010/HYB | 235 | 1696 | STRW0.06510010/HYB | STRADA HYBRID H065 L100 T10 - STD COLOUR |  | 14.1 | 2 |  |  | 235.1463 | 1696.1266 |  | 0.98 | 1.08
STRW0.06510010/MOH | #VALUE! | 1696 | STRW0.06510010/MOH | STRADA DBE 2.0 H065 L100 T10 |  | 14.1 | 2 |  |  |  | 1696.1266 |  |  | 1.08
STRW0.06510011/HYB | 356 | 2301 | STRW0.06510011/HYB | STRADA HYBRID H065 L100 T11 - STD COLOUR |  | 14.1 | 2 |  |  | 356.125 | 2301.3612 |  | 0.95 | 1.1
STRW0.06510011/MOH | #VALUE! | 2301 | STRW0.06510011/MOH | STRADA DBE 2.0 H065 L100 T11 |  | 14.1 | 2 |  |  |  | 2301.3612 |  |  | 1.1
STRW0.06510015/HYB | 263 | 1926 | STRW0.06510015/HYB | STRADA HYBRID H065 L100 T15 - STD COLOUR |  | 12.8 | 2 |  |  | 262.9189 | 1926.0892 |  | 1.01 | 1.08
STRW0.06510015/MOH | #VALUE! | 1926 | STRW0.06510015/MOH | STRADA DBE 2.0 H065 L100 T15 |  | 12.8 | 2 |  |  |  | 1926.0892 |  |  | 1.08
STRW0.06510016/HYB | 399 | 2817 | STRW0.06510016/HYB | STRADA HYBRID H065 L100 T16 - STD COLOUR |  | 12.8 | 2 |  |  | 398.675 | 2816.5634 |  | 0.95 | 1.1
STRW0.06510016/MOH | #VALUE! | 2817 | STRW0.06510016/MOH | STRADA DBE 2.0 H065 L100 T16 |  | 12.8 | 2 |  |  |  | 2816.5634 |  |  | 1.1
STRW0.06510020/HYB | 335 | 2714 | STRW0.06510020/HYB | STRADA HYBRID H065 L100 T20 - STD COLOUR |  | 12.8 | 2 |  |  | 335.3507 | 2713.5353 |  | 0.95 | 1.08
STRW0.06510020/MOH | #VALUE! | 2714 | STRW0.06510020/MOH | STRADA DBE 2.0 H065 L100 T20 |  | 12.8 | 2 |  |  |  | 2713.5353 |  |  | 1.08
STRW0.06510021/HYB | 435 | 3627 | STRW0.06510021/HYB | STRADA HYBRID H065 L100 T21 - STD COLOUR |  | 12.8 | 2 |  |  | 435.2289 | 3627.3291 |  | 0.85 | 1.05
STRW0.06510021/MOH | #VALUE! | 3627 | STRW0.06510021/MOH | STRADA DBE 2.0 H065 L100 T21 |  | 12.8 | 2 |  |  |  | 3627.3291 |  |  | 1.05
STRW0.06511010/HYB | 264 | 1903 | STRW0.06511010/HYB | STRADA HYBRID H065 L110 T10 - STD COLOUR |  | 13.9 | 2 |  |  | 263.8227 | 1902.9713 |  | 0.98 | 1.08
STRW0.06511010/MOH | #VALUE! | 1903 | STRW0.06511010/MOH | STRADA DBE 2.0 H065 L110 T10 |  | 13.9 | 2 |  |  |  | 1902.9713 |  |  | 1.08
STRW0.06511011/HYB | 400 | 2582 | STRW0.06511011/HYB | STRADA HYBRID H065 L110 T11 - STD COLOUR |  | 13.9 | 2 |  |  | 400.0249 | 2582.015 |  | 0.95 | 1.1
STRW0.06511011/MOH | #VALUE! | 2582 | STRW0.06511011/MOH | STRADA DBE 2.0 H065 L110 T11 |  | 13.9 | 2 |  |  |  | 2582.015 |  |  | 1.1
STRW0.06511015/HYB | 267 | 2043 | STRW0.06511015/HYB | STRADA HYBRID H065 L110 T15 - STD COLOUR |  | 12.8 | 2 |  |  | 267.489 | 2043.2072 |  | 1.01 | 1.08
STRW0.06511015/MOH | #VALUE! | 2043 | STRW0.06511015/MOH | STRADA DBE 2.0 H065 L110 T15 |  | 12.8 | 2 |  |  |  | 2043.2072 |  |  | 1.08
STRW0.06511016/HYB | 404 | 3051 | STRW0.06511016/HYB | STRADA HYBRID H065 L110 T16 - STD COLOUR |  | 12.8 | 2 |  |  | 403.9466 | 3051.4523 |  | 0.95 | 1.1
STRW0.06511016/MOH | #VALUE! | 3051 | STRW0.06511016/MOH | STRADA DBE 2.0 H065 L110 T16 |  | 12.8 | 2 |  |  |  | 3051.4523 |  |  | 1.1
STRW0.06511020/HYB | 342 | 2901 | STRW0.06511020/HYB | STRADA HYBRID H065 L110 T20 - STD COLOUR |  | 12.8 | 2 |  |  | 341.7052 | 2900.7465 |  | 0.95 | 1.08
STRW0.06511020/MOH | #VALUE! | 2901 | STRW0.06511020/MOH | STRADA DBE 2.0 H065 L110 T20 |  | 12.8 | 2 |  |  |  | 2900.7465 |  |  | 1.08
STRW0.06511021/HYB | 441 | 3808 | STRW0.06511021/HYB | STRADA HYBRID H065 L110 T21 - STD COLOUR |  | 12.8 | 2 |  |  | 441.4022 | 3807.8846 |  | 0.85 | 1.05
STRW0.06511021/MOH | #VALUE! | 3808 | STRW0.06511021/MOH | STRADA DBE 2.0 H065 L110 T21 |  | 12.8 | 2 |  |  |  | 3807.8846 |  |  | 1.05
STRW0.06512010/HYB | 288 | 2080 | STRW0.06512010/HYB | STRADA HYBRID H065 L120 T10 - STD COLOUR |  | 13.7 | 2 |  |  | 288.3128 | 2079.6202 |  | 0.98 | 1.08
STRW0.06512010/MOH | #VALUE! | 2080 | STRW0.06512010/MOH | STRADA DBE 2.0 H065 L120 T10 |  | 13.7 | 2 |  |  |  | 2079.6202 |  |  | 1.08
STRW0.06512011/HYB | 438 | 2822 | STRW0.06512011/HYB | STRADA HYBRID H065 L120 T11 - STD COLOUR |  | 13.7 | 2 |  |  | 437.525 | 2821.6982 |  | 0.95 | 1.1
STRW0.06512011/MOH | #VALUE! | 2822 | STRW0.06512011/MOH | STRADA DBE 2.0 H065 L120 T11 |  | 13.7 | 2 |  |  |  | 2821.6982 |  |  | 1.1
STRW0.06512015/HYB | 324 | 2374 | STRW0.06512015/HYB | STRADA HYBRID H065 L120 T15 - STD COLOUR |  | 12.5 | 2 |  |  | 324.0598 | 2373.9949 |  | 1.01 | 1.08
STRW0.06512015/MOH | #VALUE! | 2374 | STRW0.06512015/MOH | STRADA DBE 2.0 H065 L120 T15 |  | 12.5 | 2 |  |  |  | 2373.9949 |  |  | 1.08
STRW0.06512016/HYB | 492 | 3472 | STRW0.06512016/HYB | STRADA HYBRID H065 L120 T16 - STD COLOUR |  | 12.5 | 2 |  |  | 492.1 | 3471.546 |  | 0.95 | 1.1
STRW0.06512016/MOH | #VALUE! | 3472 | STRW0.06512016/MOH | STRADA DBE 2.0 H065 L120 T16 |  | 12.5 | 2 |  |  |  | 3471.546 |  |  | 1.1
STRW0.06512020/HYB | 411 | 3327 | STRW0.06512020/HYB | STRADA HYBRID H065 L120 T20 - STD COLOUR |  | 12.5 | 2 |  |  | 411.1734 | 3327.0648 |  | 0.95 | 1.08
STRW0.06512020/MOH | #VALUE! | 3327 | STRW0.06512020/MOH | STRADA DBE 2.0 H065 L120 T20 |  | 12.5 | 2 |  |  |  | 3327.0648 |  |  | 1.08
STRW0.06512021/HYB | 536 | 4471 | STRW0.06512021/HYB | STRADA HYBRID H065 L120 T21 - STD COLOUR |  | 12.5 | 2 |  |  | 536.44 | 4470.8527 |  | 0.85 | 1.05
STRW0.06512021/MOH | #VALUE! | 4471 | STRW0.06512021/MOH | STRADA DBE 2.0 H065 L120 T21 |  | 12.5 | 2 |  |  |  | 4470.8527 |  |  | 1.05
STRW0.06514010/HYB | 341 | 2456 | STRW0.06514010/HYB | STRADA HYBRID H065 L140 T10 - STD COLOUR |  | 13.3 | 2 |  |  | 340.5129 | 2456.1428 |  | 0.98 | 1.08
STRW0.06514010/MOH | #VALUE! | 2456 | STRW0.06514010/MOH | STRADA DBE 2.0 H065 L140 T10 |  | 13.3 | 2 |  |  |  | 2456.1428 |  |  | 1.08
STRW0.06514011/HYB | 516 | 3333 | STRW0.06514011/HYB | STRADA HYBRID H065 L140 T11 - STD COLOUR |  | 13.3 | 2 |  |  | 516.15 | 3332.5766 |  | 0.95 | 1.1
STRW0.06514011/MOH | #VALUE! | 3333 | STRW0.06514011/MOH | STRADA DBE 2.0 H065 L140 T11 |  | 13.3 | 2 |  |  |  | 3332.5766 |  |  | 1.1
STRW0.06514015/HYB | 384 | 2815 | STRW0.06514015/HYB | STRADA HYBRID H065 L140 T15 - STD COLOUR |  | 12.2 | 2 |  |  | 384.3214 | 2815.4585 |  | 1.01 | 1.08
STRW0.06514015/MOH | #VALUE! | 2815 | STRW0.06514015/MOH | STRADA DBE 2.0 H065 L140 T15 |  | 12.2 | 2 |  |  |  | 2815.4585 |  |  | 1.08
STRW0.06514016/HYB | 583 | 4117 | STRW0.06514016/HYB | STRADA HYBRID H065 L140 T16 - STD COLOUR |  | 12.2 | 2 |  |  | 582.75 | 4117.108 |  | 0.95 | 1.1
STRW0.06514016/MOH | #VALUE! | 4117 | STRW0.06514016/MOH | STRADA DBE 2.0 H065 L140 T16 |  | 12.2 | 2 |  |  |  | 4117.108 |  |  | 1.1
STRW0.06514020/HYB | 486 | 3929 | STRW0.06514020/HYB | STRADA HYBRID H065 L140 T20 - STD COLOUR |  | 12.2 | 2 |  |  | 485.6178 | 3929.4416 |  | 0.95 | 1.08
STRW0.06514020/MOH | #VALUE! | 3929 | STRW0.06514020/MOH | STRADA DBE 2.0 H065 L140 T20 |  | 12.2 | 2 |  |  |  | 3929.4416 |  |  | 1.08
STRW0.06514021/HYB | 636 | 5302 | STRW0.06514021/HYB | STRADA HYBRID H065 L140 T21 - STD COLOUR |  | 12.2 | 2 |  |  | 636.1954 | 5302.2439 |  | 0.85 | 1.05
STRW0.06514021/MOH | #VALUE! | 5302 | STRW0.06514021/MOH | STRADA DBE 2.0 H065 L140 T21 |  | 12.2 | 2 |  |  |  | 5302.2439 |  |  | 1.05
STRW0.06516010/HYB | 392 | 2827 | STRW0.06516010/HYB | STRADA HYBRID H065 L160 T10 - STD COLOUR |  | 13 | 2 |  |  | 391.8858 | 2826.6988 |  | 0.98 | 1.08
STRW0.06516010/MOH | #VALUE! | 2827 | STRW0.06516010/MOH | STRADA DBE 2.0 H065 L160 T10 |  | 13 | 2 |  |  |  | 2826.6988 |  |  | 1.08
STRW0.06516011/HYB | 594 | 3835 | STRW0.06516011/HYB | STRADA HYBRID H065 L160 T11 - STD COLOUR |  | 13 | 2 |  |  | 593.85 | 3835.3593 |  | 0.95 | 1.1
STRW0.06516011/MOH | #VALUE! | 3835 | STRW0.06516011/MOH | STRADA DBE 2.0 H065 L160 T11 |  | 13 | 2 |  |  |  | 3835.3593 |  |  | 1.1
STRW0.06516015/HYB | 440 | 3226 | STRW0.06516015/HYB | STRADA HYBRID H065 L160 T15 - STD COLOUR |  | 11.8 | 2 |  |  | 440.309 | 3225.612 |  | 1.01 | 1.08
STRW0.06516015/MOH | #VALUE! | 3226 | STRW0.06516015/MOH | STRADA DBE 2.0 H065 L160 T15 |  | 11.8 | 2 |  |  |  | 3225.612 |  |  | 1.08
STRW0.06516016/HYB | 668 | 4717 | STRW0.06516016/HYB | STRADA HYBRID H065 L160 T16 - STD COLOUR |  | 11.8 | 2 |  |  | 667.85 | 4716.8848 |  | 0.95 | 1.1
STRW0.06516016/MOH | #VALUE! | 4717 | STRW0.06516016/MOH | STRADA DBE 2.0 H065 L160 T16 |  | 11.8 | 2 |  |  |  | 4716.8848 |  |  | 1.1
STRW0.06516020/HYB | 559 | 4522 | STRW0.06516020/HYB | STRADA HYBRID H065 L160 T20 - STD COLOUR |  | 11.8 | 2 |  |  | 558.8826 | 4522.2728 |  | 0.95 | 1.08
STRW0.06516020/MOH | #VALUE! | 4522 | STRW0.06516020/MOH | STRADA DBE 2.0 H065 L160 T20 |  | 11.8 | 2 |  |  |  | 4522.2728 |  |  | 1.08
STRW0.06516021/HYB | 729 | 6075 | STRW0.06516021/HYB | STRADA HYBRID H065 L160 T21 - STD COLOUR |  | 11.8 | 2 |  |  | 728.8758 | 6074.6702 |  | 0.85 | 1.05
STRW0.06516021/MOH | #VALUE! | 6075 | STRW0.06516021/MOH | STRADA DBE 2.0 H065 L160 T21 |  | 11.8 | 2 |  |  |  | 6074.6702 |  |  | 1.05
STRW0.06518010/HYB | 447 | 3225 | STRW0.06518010/HYB | STRADA HYBRID H065 L180 T10 - STD COLOUR |  | 12.7 | 2 |  |  | 447.081 | 3224.8254 |  | 0.98 | 1.08
STRW0.06518010/MOH | #VALUE! | 3225 | STRW0.06518010/MOH | STRADA DBE 2.0 H065 L180 T10 |  | 12.7 | 2 |  |  |  | 3224.8254 |  |  | 1.08
STRW0.06518011/HYB | 678 | 4376 | STRW0.06518011/HYB | STRADA HYBRID H065 L180 T11 - STD COLOUR |  | 12.7 | 2 |  |  | 677.8928 | 4375.5508 |  | 0.95 | 1.1
STRW0.06518011/MOH | #VALUE! | 4376 | STRW0.06518011/MOH | STRADA DBE 2.0 H065 L180 T11 |  | 12.7 | 2 |  |  |  | 4375.5508 |  |  | 1.1
STRW0.06518015/HYB | 449 | 3452 | STRW0.06518015/HYB | STRADA HYBRID H065 L180 T15 - STD COLOUR |  | 11.8 | 2 |  |  | 449.1483 | 3452.1364 |  | 1.01 | 1.08
STRW0.06518015/MOH | #VALUE! | 3452 | STRW0.06518015/MOH | STRADA DBE 2.0 H065 L180 T15 |  | 11.8 | 2 |  |  |  | 3452.1364 |  |  | 1.08
STRW0.06518016/HYB | 678 | 5171 | STRW0.06518016/HYB | STRADA HYBRID H065 L180 T16 - STD COLOUR |  | 11.8 | 2 |  |  | 677.7931 | 5171.1964 |  | 0.95 | 1.1
STRW0.06518016/MOH | #VALUE! | 5171 | STRW0.06518016/MOH | STRADA DBE 2.0 H065 L180 T16 |  | 11.8 | 2 |  |  |  | 5171.1964 |  |  | 1.1
STRW0.06518020/HYB | 571 | 4883 | STRW0.06518020/HYB | STRADA HYBRID H065 L180 T20 - STD COLOUR |  | 11.8 | 2 |  |  | 571.1133 | 4882.6095 |  | 0.95 | 1.08
STRW0.06518020/MOH | #VALUE! | 4883 | STRW0.06518020/MOH | STRADA DBE 2.0 H065 L180 T20 |  | 11.8 | 2 |  |  |  | 4882.6095 |  |  | 1.08
STRW0.06518021/HYB | 741 | 6424 | STRW0.06518021/HYB | STRADA HYBRID H065 L180 T21 - STD COLOUR |  | 11.8 | 2 |  |  | 740.8158 | 6423.8924 |  | 0.85 | 1.05
STRW0.06518021/MOH | #VALUE! | 6424 | STRW0.06518021/MOH | STRADA DBE 2.0 H065 L180 T21 |  | 11.8 | 2 |  |  |  | 6423.8924 |  |  | 1.05
STRW0.06520010/HYB | 493 | 3553 | STRW0.06520010/HYB | STRADA HYBRID H065 L200 T10 - STD COLOUR |  | 12.5 | 2 |  |  | 492.5599 | 3552.8678 |  | 0.98 | 1.08
STRW0.06520010/MOH | #VALUE! | 3553 | STRW0.06520010/MOH | STRADA DBE 2.0 H065 L200 T10 |  | 12.5 | 2 |  |  |  | 3552.8678 |  |  | 1.08
STRW0.06520011/HYB | 746 | 4821 | STRW0.06520011/HYB | STRADA HYBRID H065 L200 T11 - STD COLOUR |  | 12.5 | 2 |  |  | 746.475 | 4820.6497 |  | 0.95 | 1.1
STRW0.06520011/MOH | #VALUE! | 4821 | STRW0.06520011/MOH | STRADA DBE 2.0 H065 L200 T11 |  | 12.5 | 2 |  |  |  | 4820.6497 |  |  | 1.1
STRW0.06520015/HYB | 557 | 4083 | STRW0.06520015/HYB | STRADA HYBRID H065 L200 T15 - STD COLOUR |  | 11.4 | 2 |  |  | 557.4105 | 4083.4736 |  | 1.01 | 1.08
STRW0.06520015/MOH | #VALUE! | 4083 | STRW0.06520015/MOH | STRADA DBE 2.0 H065 L200 T15 |  | 11.4 | 2 |  |  |  | 4083.4736 |  |  | 1.08
STRW0.06520016/HYB | 845 | 5971 | STRW0.06520016/HYB | STRADA HYBRID H065 L200 T16 - STD COLOUR |  | 11.4 | 2 |  |  | 845.45 | 5971.3549 |  | 0.95 | 1.1
STRW0.06520016/MOH | #VALUE! | 5971 | STRW0.06520016/MOH | STRADA DBE 2.0 H065 L200 T16 |  | 11.4 | 2 |  |  |  | 5971.3549 |  |  | 1.1
STRW0.06520020/HYB | 702 | 5684 | STRW0.06520020/HYB | STRADA HYBRID H065 L200 T20 - STD COLOUR |  | 11.4 | 2 |  |  | 702.4575 | 5684.0287 |  | 0.95 | 1.08
STRW0.06520020/MOH | #VALUE! | 5684 | STRW0.06520020/MOH | STRADA DBE 2.0 H065 L200 T20 |  | 11.4 | 2 |  |  |  | 5684.0287 |  |  | 1.08
STRW0.06520021/HYB | 923 | 7690 | STRW0.06520021/HYB | STRADA HYBRID H065 L200 T21 - STD COLOUR |  | 11.4 | 2 |  |  | 922.7225 | 7690.2476 |  | 0.85 | 1.05
STRW0.06520021/MOH | #VALUE! | 7690 | STRW0.06520021/MOH | STRADA DBE 2.0 H065 L200 T21 |  | 11.4 | 2 |  |  |  | 7690.2476 |  |  | 1.05
STRW0.06522010/HYB | 539 | 3891 | STRW0.06522010/HYB | STRADA HYBRID H065 L220 T10 - STD COLOUR |  | 12.3 | 2 |  |  | 539.3693 | 3890.5075 |  | 0.98 | 1.08
STRW0.06522010/MOH | #VALUE! | 3891 | STRW0.06522010/MOH | STRADA DBE 2.0 H065 L220 T10 |  | 12.3 | 2 |  |  |  | 3890.5075 |  |  | 1.08
STRW0.06522011/HYB | 818 | 5279 | STRW0.06522011/HYB | STRADA HYBRID H065 L220 T11 - STD COLOUR |  | 12.3 | 2 |  |  | 817.8264 | 5278.7706 |  | 0.95 | 1.1
STRW0.06522011/MOH | #VALUE! | 5279 | STRW0.06522011/MOH | STRADA DBE 2.0 H065 L220 T11 |  | 12.3 | 2 |  |  |  | 5278.7706 |  |  | 1.1
STRW0.06522015/HYB | 612 | 4482 | STRW0.06522015/HYB | STRADA HYBRID H065 L220 T15 - STD COLOUR |  | 11.1 | 2 |  |  | 611.7835 | 4481.7989 |  | 1.01 | 1.08
STRW0.06522015/MOH | #VALUE! | 4482 | STRW0.06522015/MOH | STRADA DBE 2.0 H065 L220 T15 |  | 11.1 | 2 |  |  |  | 4481.7989 |  |  | 1.08
STRW0.06522016/HYB | 928 | 6554 | STRW0.06522016/HYB | STRADA HYBRID H065 L220 T16 - STD COLOUR |  | 11.1 | 2 |  |  | 928.2293 | 6553.835 |  | 0.95 | 1.1
STRW0.06522016/MOH | #VALUE! | 6554 | STRW0.06522016/MOH | STRADA DBE 2.0 H065 L220 T16 |  | 11.1 | 2 |  |  |  | 6553.835 |  |  | 1.1
STRW0.06522020/HYB | 769 | 6224 | STRW0.06522020/HYB | STRADA HYBRID H065 L220 T20 - STD COLOUR |  | 11.1 | 2 |  |  | 769.2142 | 6224.1991 |  | 0.95 | 1.08
STRW0.06522020/MOH | #VALUE! | 6224 | STRW0.06522020/MOH | STRADA DBE 2.0 H065 L220 T20 |  | 11.1 | 2 |  |  |  | 6224.1991 |  |  | 1.08
STRW0.06522021/HYB | 1013 | 8440 | STRW0.06522021/HYB | STRADA HYBRID H065 L220 T21 - STD COLOUR |  | 11.1 | 2 |  |  | 1012.7301 | 8440.3982 |  | 0.85 | 1.05
STRW0.06522021/MOH | #VALUE! | 8440 | STRW0.06522021/MOH | STRADA DBE 2.0 H065 L220 T21 |  | 11.1 | 2 |  |  |  | 8440.3982 |  |  | 1.05
STRW0.06524010/HYB | 586 | 4229 | STRW0.06524010/HYB | STRADA HYBRID H065 L240 T10 - STD COLOUR |  | 12.2 | 2 |  |  | 586.295 | 4228.9856 |  | 0.98 | 1.08
STRW0.06524010/MOH | #VALUE! | 4229 | STRW0.06524010/MOH | STRADA DBE 2.0 H065 L240 T10 |  | 12.2 | 2 |  |  |  | 4228.9856 |  |  | 1.08
STRW0.06524011/HYB | 889 | 5738 | STRW0.06524011/HYB | STRADA HYBRID H065 L240 T11 - STD COLOUR |  | 12.2 | 2 |  |  | 888.925 | 5738.0289 |  | 0.95 | 1.1
STRW0.06524011/MOH | #VALUE! | 5738 | STRW0.06524011/MOH | STRADA DBE 2.0 H065 L240 T11 |  | 12.2 | 2 |  |  |  | 5738.0289 |  |  | 1.1
STRW0.06524015/HYB | 669 | 4902 | STRW0.06524015/HYB | STRADA HYBRID H065 L240 T15 - STD COLOUR |  | 10.9 | 2 |  |  | 669.1119 | 4901.7743 |  | 1.01 | 1.08
STRW0.06524015/MOH | #VALUE! | 4902 | STRW0.06524015/MOH | STRADA DBE 2.0 H065 L240 T15 |  | 10.9 | 2 |  |  |  | 4901.7743 |  |  | 1.08
STRW0.06524016/HYB | 1016 | 7168 | STRW0.06524016/HYB | STRADA HYBRID H065 L240 T16 - STD COLOUR |  | 10.9 | 2 |  |  | 1015.65 | 7167.9745 |  | 0.95 | 1.1
STRW0.06524016/MOH | #VALUE! | 7168 | STRW0.06524016/MOH | STRADA DBE 2.0 H065 L240 T16 |  | 10.9 | 2 |  |  |  | 7167.9745 |  |  | 1.1
STRW0.06524020/HYB | 836 | 6766 | STRW0.06524020/HYB | STRADA HYBRID H065 L240 T20 - STD COLOUR |  | 10.9 | 2 |  |  | 836.1366 | 6765.7107 |  | 0.95 | 1.08
STRW0.06524020/MOH | #VALUE! | 6766 | STRW0.06524020/MOH | STRADA DBE 2.0 H065 L240 T20 |  | 10.9 | 2 |  |  |  | 6765.7107 |  |  | 1.08
STRW0.06524021/HYB | 1108 | 9231 | STRW0.06524021/HYB | STRADA HYBRID H065 L240 T21 - STD COLOUR |  | 10.9 | 2 |  |  | 1107.6299 | 9231.3218 |  | 0.85 | 1.05
STRW0.06524021/MOH | #VALUE! | 9231 | STRW0.06524021/MOH | STRADA DBE 2.0 H065 L240 T21 |  | 10.9 | 2 |  |  |  | 9231.3218 |  |  | 1.05
STRW0.06526010/HYB | 639 | 4608 | STRW0.06526010/HYB | STRADA HYBRID H065 L260 T10 - STD COLOUR |  | 11.9 | 2 |  |  | 638.88 | 4608.285 |  | 0.98 | 1.08
STRW0.06526010/MOH | #VALUE! | 4608 | STRW0.06526010/MOH | STRADA DBE 2.0 H065 L260 T10 |  | 11.9 | 2 |  |  |  | 4608.285 |  |  | 1.08
STRW0.06526011/HYB | 969 | 6253 | STRW0.06526011/HYB | STRADA HYBRID H065 L260 T11 - STD COLOUR |  | 11.9 | 2 |  |  | 968.7109 | 6252.675 |  | 0.95 | 1.1
STRW0.06526011/MOH | #VALUE! | 6253 | STRW0.06526011/MOH | STRADA DBE 2.0 H065 L260 T11 |  | 11.9 | 2 |  |  |  | 6252.675 |  |  | 1.1
STRW0.06526015/HYB | 678 | 5122 | STRW0.06526015/HYB | STRADA HYBRID H065 L260 T15 - STD COLOUR |  | 10.9 | 2 |  |  | 677.704 | 5121.9619 |  | 1.01 | 1.08
STRW0.06526015/MOH | #VALUE! | 5122 | STRW0.06526015/MOH | STRADA DBE 2.0 H065 L260 T15 |  | 10.9 | 2 |  |  |  | 5121.9619 |  |  | 1.08
STRW0.06526016/HYB | 1025 | 7610 | STRW0.06526016/HYB | STRADA HYBRID H065 L260 T16 - STD COLOUR |  | 10.9 | 2 |  |  | 1024.6723 | 7609.5768 |  | 0.95 | 1.1
STRW0.06526016/MOH | #VALUE! | 7610 | STRW0.06526016/MOH | STRADA DBE 2.0 H065 L260 T16 |  | 10.9 | 2 |  |  |  | 7609.5768 |  |  | 1.1
STRW0.06526020/HYB | 848 | 7108 | STRW0.06526020/HYB | STRADA HYBRID H065 L260 T20 - STD COLOUR |  | 10.9 | 2 |  |  | 847.53 | 7107.93 |  | 0.95 | 1.08
STRW0.06526020/MOH | #VALUE! | 7108 | STRW0.06526020/MOH | STRADA DBE 2.0 H065 L260 T20 |  | 10.9 | 2 |  |  |  | 7107.93 |  |  | 1.08
STRW0.06526021/HYB | 1119 | 9571 | STRW0.06526021/HYB | STRADA HYBRID H065 L260 T21 - STD COLOUR |  | 10.9 | 2 |  |  | 1119.2361 | 9570.7751 |  | 0.85 | 1.05
STRW0.06526021/MOH | #VALUE! | 9571 | STRW0.06526021/MOH | STRADA DBE 2.0 H065 L260 T21 |  | 10.9 | 2 |  |  |  | 9570.7751 |  |  | 1.05
STRW0.06528010/HYB | 649 | 4782 | STRW0.06528010/HYB | STRADA HYBRID H065 L280 T10 - STD COLOUR |  | 11.9 | 2 |  |  | 648.8536 | 4782.2249 |  | 0.98 | 1.08
STRW0.06528010/MOH | #VALUE! | 4782 | STRW0.06528010/MOH | STRADA DBE 2.0 H065 L280 T10 |  | 11.9 | 2 |  |  |  | 4782.2249 |  |  | 1.08
STRW0.06528011/HYB | 977 | 6599 | STRW0.06528011/HYB | STRADA HYBRID H065 L280 T11 - STD COLOUR |  | 11.9 | 2 |  |  | 976.8 | 6598.9761 |  | 0.95 | 1.1
STRW0.06528011/MOH | #VALUE! | 6599 | STRW0.06528011/MOH | STRADA DBE 2.0 H065 L280 T11 |  | 11.9 | 2 |  |  |  | 6598.9761 |  |  | 1.1
STRW0.06528015/HYB | 779 | 5709 | STRW0.06528015/HYB | STRADA HYBRID H065 L280 T15 - STD COLOUR |  | 10.6 | 2 |  |  | 779.2943 | 5708.9475 |  | 1.01 | 1.08
STRW0.06528015/MOH | #VALUE! | 5709 | STRW0.06528015/MOH | STRADA DBE 2.0 H065 L280 T15 |  | 10.6 | 2 |  |  |  | 5708.9475 |  |  | 1.08
STRW0.06528016/HYB | 1182 | 8348 | STRW0.06528016/HYB | STRADA HYBRID H065 L280 T16 - STD COLOUR |  | 10.6 | 2 |  |  | 1182.15 | 8348.322 |  | 0.95 | 1.1
STRW0.06528016/MOH | #VALUE! | 8348 | STRW0.06528016/MOH | STRADA DBE 2.0 H065 L280 T16 |  | 10.6 | 2 |  |  |  | 8348.322 |  |  | 1.1
STRW0.06528020/HYB | 987 | 7990 | STRW0.06528020/HYB | STRADA HYBRID H065 L280 T20 - STD COLOUR |  | 10.6 | 2 |  |  | 987.4552 | 7990.1254 |  | 0.95 | 1.08
STRW0.06528020/MOH | #VALUE! | 7990 | STRW0.06528020/MOH | STRADA DBE 2.0 H065 L280 T20 |  | 10.6 | 2 |  |  |  | 7990.1254 |  |  | 1.08
STRW0.06528021/HYB | 1290 | 10751 | STRW0.06528021/HYB | STRADA HYBRID H065 L280 T21 - STD COLOUR |  | 10.6 | 2 |  |  | 1290.0229 | 10751.4398 |  | 0.85 | 1.05
STRW0.06528021/MOH | #VALUE! | 10751 | STRW0.06528021/MOH | STRADA DBE 2.0 H065 L280 T21 |  | 10.6 | 2 |  |  |  | 10751.4398 |  |  | 1.05
STRW0.09506010/HYB | 125 | 901 | STRW0.09506010/HYB | STRADA HYBRID H095 L060 T10 - STD COLOUR |  | 15.6 | 2 |  |  | 124.962 | 901.3595 |  | 0.98 | 1.08
STRW0.09506010/MOH | #VALUE! | 901 | STRW0.09506010/MOH | STRADA DBE 2.0 H095 L060 T10 |  | 15.6 | 2 |  |  |  | 901.3595 |  |  | 1.08
STRW0.09506011/HYB | 159 | 1223 | STRW0.09506011/HYB | STRADA HYBRID H095 L060 T11 - STD COLOUR |  | 15.6 | 2 |  |  | 158.875 | 1222.9947 |  | 0.95 | 1.1
STRW0.09506011/MOH | #VALUE! | 1223 | STRW0.09506011/MOH | STRADA DBE 2.0 H095 L060 T11 |  | 15.6 | 2 |  |  |  | 1222.9947 |  |  | 1.1
STRW0.09506015/HYB | 140 | 1028 | STRW0.09506015/HYB | STRADA HYBRID H095 L060 T15 - STD COLOUR |  | 14.4 | 2 |  |  | 140.2613 | 1027.5251 |  | 1.01 | 1.08
STRW0.09506015/MOH | #VALUE! | 1028 | STRW0.09506015/MOH | STRADA DBE 2.0 H095 L060 T15 |  | 14.4 | 2 |  |  |  | 1027.5251 |  |  | 1.08
STRW0.09506016/HYB | 178 | 1503 | STRW0.09506016/HYB | STRADA HYBRID H095 L060 T16 - STD COLOUR |  | 14.4 | 2 |  |  | 178.25 | 1502.5729 |  | 0.95 | 1.1
STRW0.09506016/MOH | #VALUE! | 1503 | STRW0.09506016/MOH | STRADA DBE 2.0 H095 L060 T16 |  | 14.4 | 2 |  |  |  | 1502.5729 |  |  | 1.1
STRW0.09506020/HYB | 178 | 1442 | STRW0.09506020/HYB | STRADA HYBRID H095 L060 T20 - STD COLOUR |  | 14.4 | 2 |  |  | 178.2129 | 1442.0332 |  | 0.95 | 1.08
STRW0.09506020/MOH | #VALUE! | 1442 | STRW0.09506020/MOH | STRADA DBE 2.0 H095 L060 T20 |  | 14.4 | 2 |  |  |  | 1442.0332 |  |  | 1.08
STRW0.09506021/HYB | 195 | 1935 | STRW0.09506021/HYB | STRADA HYBRID H095 L060 T21 - STD COLOUR |  | 14.4 | 2 |  |  | 194.5332 | 1935.0981 |  | 0.85 | 1.05
STRW0.09506021/MOH | #VALUE! | 1935 | STRW0.09506021/MOH | STRADA DBE 2.0 H095 L060 T21 |  | 14.4 | 2 |  |  |  | 1935.0981 |  |  | 1.05
STRW0.09507010/HYB | 153 | 1104 | STRW0.09507010/HYB | STRADA HYBRID H095 L070 T10 - STD COLOUR |  | 15.1 | 2 |  |  | 153.0952 | 1104.286 |  | 0.98 | 1.08
STRW0.09507010/MOH | #VALUE! | 1104 | STRW0.09507010/MOH | STRADA DBE 2.0 H095 L070 T10 |  | 15.1 | 2 |  |  |  | 1104.286 |  |  | 1.08
STRW0.09507011/HYB | 194 | 1498 | STRW0.09507011/HYB | STRADA HYBRID H095 L070 T11 - STD COLOUR |  | 15.1 | 2 |  |  | 194.4896 | 1498.3321 |  | 0.95 | 1.1
STRW0.09507011/MOH | #VALUE! | 1498 | STRW0.09507011/MOH | STRADA DBE 2.0 H095 L070 T11 |  | 15.1 | 2 |  |  |  | 1498.3321 |  |  | 1.1
STRW0.09507015/HYB | 145 | 1150 | STRW0.09507015/HYB | STRADA HYBRID H095 L070 T15 - STD COLOUR |  | 14.4 | 2 |  |  | 145.0213 | 1149.5095 |  | 1.01 | 1.08
STRW0.09507015/MOH | #VALUE! | 1150 | STRW0.09507015/MOH | STRADA DBE 2.0 H095 L070 T15 |  | 14.4 | 2 |  |  |  | 1149.5095 |  |  | 1.08
STRW0.09507016/HYB | 183 | 1747 | STRW0.09507016/HYB | STRADA HYBRID H095 L070 T16 - STD COLOUR |  | 14.4 | 2 |  |  | 182.6933 | 1747.2217 |  | 0.95 | 1.1
STRW0.09507016/MOH | #VALUE! | 1747 | STRW0.09507016/MOH | STRADA DBE 2.0 H095 L070 T16 |  | 14.4 | 2 |  |  |  | 1747.2217 |  |  | 1.1
STRW0.09507020/HYB | 183 | 1619 | STRW0.09507020/HYB | STRADA HYBRID H095 L070 T20 - STD COLOUR |  | 14.4 | 2 |  |  | 182.8711 | 1619.1421 |  | 0.95 | 1.08
STRW0.09507020/MOH | #VALUE! | 1619 | STRW0.09507020/MOH | STRADA DBE 2.0 H095 L070 T20 |  | 14.4 | 2 |  |  |  | 1619.1421 |  |  | 1.08
STRW0.09507021/HYB | 200 | 2123 | STRW0.09507021/HYB | STRADA HYBRID H095 L070 T21 - STD COLOUR |  | 14.4 | 2 |  |  | 199.9203 | 2123.1559 |  | 0.85 | 1.05
STRW0.09507021/MOH | #VALUE! | 2123 | STRW0.09507021/MOH | STRADA DBE 2.0 H095 L070 T21 |  | 14.4 | 2 |  |  |  | 2123.1559 |  |  | 1.05
STRW0.09508010/HYB | 181 | 1304 | STRW0.09508010/HYB | STRADA HYBRID H095 L080 T10 - STD COLOUR |  | 14.7 | 2 |  |  | 180.8029 | 1304.1434 |  | 0.98 | 1.08
STRW0.09508010/MOH | #VALUE! | 1304 | STRW0.09508010/MOH | STRADA DBE 2.0 H095 L080 T10 |  | 14.7 | 2 |  |  |  | 1304.1434 |  |  | 1.08
STRW0.09508011/HYB | 229 | 1770 | STRW0.09508011/HYB | STRADA HYBRID H095 L080 T11 - STD COLOUR |  | 14.7 | 2 |  |  | 229.4 | 1769.5053 |  | 0.95 | 1.1
STRW0.09508011/MOH | #VALUE! | 1770 | STRW0.09508011/MOH | STRADA DBE 2.0 H095 L080 T11 |  | 14.7 | 2 |  |  |  | 1769.5053 |  |  | 1.1
STRW0.09508015/HYB | 204 | 1496 | STRW0.09508015/HYB | STRADA HYBRID H095 L080 T15 - STD COLOUR |  | 13.7 | 2 |  |  | 204.245 | 1496.2563 |  | 1.01 | 1.08
STRW0.09508015/MOH | #VALUE! | 1496 | STRW0.09508015/MOH | STRADA DBE 2.0 H095 L080 T15 |  | 13.7 | 2 |  |  |  | 1496.2563 |  |  | 1.08
STRW0.09508016/HYB | 260 | 2188 | STRW0.09508016/HYB | STRADA HYBRID H095 L080 T16 - STD COLOUR |  | 13.7 | 2 |  |  | 259.625 | 2188.0092 |  | 0.95 | 1.1
STRW0.09508016/MOH | #VALUE! | 2188 | STRW0.09508016/MOH | STRADA DBE 2.0 H095 L080 T16 |  | 13.7 | 2 |  |  |  | 2188.0092 |  |  | 1.1
STRW0.09508020/HYB | 258 | 2086 | STRW0.09508020/HYB | STRADA HYBRID H095 L080 T20 - STD COLOUR |  | 13.7 | 2 |  |  | 257.8495 | 2086.4239 |  | 0.95 | 1.08
STRW0.09508020/MOH | #VALUE! | 2086 | STRW0.09508020/MOH | STRADA DBE 2.0 H095 L080 T20 |  | 13.7 | 2 |  |  |  | 2086.4239 |  |  | 1.08
STRW0.09508021/HYB | 283 | 2818 | STRW0.09508021/HYB | STRADA HYBRID H095 L080 T21 - STD COLOUR |  | 13.7 | 2 |  |  | 283.2744 | 2817.8416 |  | 0.85 | 1.05
STRW0.09508021/MOH | #VALUE! | 2818 | STRW0.09508021/MOH | STRADA DBE 2.0 H095 L080 T21 |  | 13.7 | 2 |  |  |  | 2817.8416 |  |  | 1.05
STRW0.09509010/HYB | 208 | 1501 | STRW0.09509010/HYB | STRADA HYBRID H095 L090 T10 - STD COLOUR |  | 14.7 | 2 |  |  | 208.1361 | 1501.3 |  | 0.98 | 1.08
STRW0.09509010/MOH | #VALUE! | 1501 | STRW0.09509010/MOH | STRADA DBE 2.0 H095 L090 T10 |  | 14.7 | 2 |  |  |  | 1501.3 |  |  | 1.08
STRW0.09509011/HYB | 264 | 2037 | STRW0.09509011/HYB | STRADA HYBRID H095 L090 T11 - STD COLOUR |  | 14.7 | 2 |  |  | 264.4127 | 2037.014 |  | 0.95 | 1.1
STRW0.09509011/MOH | #VALUE! | 2037 | STRW0.09509011/MOH | STRADA DBE 2.0 H095 L090 T11 |  | 14.7 | 2 |  |  |  | 2037.014 |  |  | 1.1
STRW0.09509015/HYB | 234 | 1712 | STRW0.09509015/HYB | STRADA HYBRID H095 L090 T15 - STD COLOUR |  | 13.2 | 2 |  |  | 233.683 | 1711.9131 |  | 1.01 | 1.08
STRW0.09509015/MOH | #VALUE! | 1712 | STRW0.09509015/MOH | STRADA DBE 2.0 H095 L090 T15 |  | 13.2 | 2 |  |  |  | 1711.9131 |  |  | 1.08
STRW0.09509016/HYB | 297 | 2503 | STRW0.09509016/HYB | STRADA HYBRID H095 L090 T16 - STD COLOUR |  | 13.2 | 2 |  |  | 297.0603 | 2503.3688 |  | 0.95 | 1.1
STRW0.09509016/MOH | #VALUE! | 2503 | STRW0.09509016/MOH | STRADA DBE 2.0 H095 L090 T16 |  | 13.2 | 2 |  |  |  | 2503.3688 |  |  | 1.1
STRW0.09509020/HYB | 297 | 2402 | STRW0.09509020/HYB | STRADA HYBRID H095 L090 T20 - STD COLOUR |  | 13.2 | 2 |  |  | 296.8305 | 2401.8435 |  | 0.95 | 1.08
STRW0.09509020/MOH | #VALUE! | 2402 | STRW0.09509020/MOH | STRADA DBE 2.0 H095 L090 T20 |  | 13.2 | 2 |  |  |  | 2401.8435 |  |  | 1.08
STRW0.09509021/HYB | 324 | 3224 | STRW0.09509021/HYB | STRADA HYBRID H095 L090 T21 - STD COLOUR |  | 13.2 | 2 |  |  | 324.103 | 3223.9796 |  | 0.85 | 1.05
STRW0.09509021/MOH | #VALUE! | 3224 | STRW0.09509021/MOH | STRADA DBE 2.0 H095 L090 T21 |  | 13.2 | 2 |  |  |  | 3223.9796 |  |  | 1.05
STRW0.09510010/HYB | 235 | 1696 | STRW0.09510010/HYB | STRADA HYBRID H095 L100 T10 - STD COLOUR |  | 14.1 | 2 |  |  | 235.1463 | 1696.1266 |  | 0.98 | 1.08
STRW0.09510010/MOH | #VALUE! | 1696 | STRW0.09510010/MOH | STRADA DBE 2.0 H095 L100 T10 |  | 14.1 | 2 |  |  |  | 1696.1266 |  |  | 1.08
STRW0.09510011/HYB | 298 | 2301 | STRW0.09510011/HYB | STRADA HYBRID H095 L100 T11 - STD COLOUR |  | 14.1 | 2 |  |  | 298.375 | 2301.3612 |  | 0.95 | 1.1
STRW0.09510011/MOH | #VALUE! | 2301 | STRW0.09510011/MOH | STRADA DBE 2.0 H095 L100 T11 |  | 14.1 | 2 |  |  |  | 2301.3612 |  |  | 1.1
STRW0.09510015/HYB | 263 | 1926 | STRW0.09510015/HYB | STRADA HYBRID H095 L100 T15 - STD COLOUR |  | 12.8 | 2 |  |  | 262.9189 | 1926.0892 |  | 1.01 | 1.08
STRW0.09510015/MOH | #VALUE! | 1926 | STRW0.09510015/MOH | STRADA DBE 2.0 H095 L100 T15 |  | 12.8 | 2 |  |  |  | 1926.0892 |  |  | 1.08
STRW0.09510016/HYB | 334 | 2817 | STRW0.09510016/HYB | STRADA HYBRID H095 L100 T16 - STD COLOUR |  | 12.8 | 2 |  |  | 334.025 | 2816.5634 |  | 0.95 | 1.1
STRW0.09510016/MOH | #VALUE! | 2817 | STRW0.09510016/MOH | STRADA DBE 2.0 H095 L100 T16 |  | 12.8 | 2 |  |  |  | 2816.5634 |  |  | 1.1
STRW0.09510020/HYB | 335 | 2714 | STRW0.09510020/HYB | STRADA HYBRID H095 L100 T20 - STD COLOUR |  | 12.8 | 2 |  |  | 335.3507 | 2713.5353 |  | 0.95 | 1.08
STRW0.09510020/MOH | #VALUE! | 2714 | STRW0.09510020/MOH | STRADA DBE 2.0 H095 L100 T20 |  | 12.8 | 2 |  |  |  | 2713.5353 |  |  | 1.08
STRW0.09510021/HYB | 365 | 3627 | STRW0.09510021/HYB | STRADA HYBRID H095 L100 T21 - STD COLOUR |  | 12.8 | 2 |  |  | 364.6513 | 3627.3291 |  | 0.85 | 1.05
STRW0.09510021/MOH | #VALUE! | 3627 | STRW0.09510021/MOH | STRADA DBE 2.0 H095 L100 T21 |  | 12.8 | 2 |  |  |  | 3627.3291 |  |  | 1.05
STRW0.09511010/HYB | 264 | 1903 | STRW0.09511010/HYB | STRADA HYBRID H095 L110 T10 - STD COLOUR |  | 13.9 | 2 |  |  | 263.8227 | 1902.9713 |  | 0.98 | 1.08
STRW0.09511010/MOH | #VALUE! | 1903 | STRW0.09511010/MOH | STRADA DBE 2.0 H095 L110 T10 |  | 13.9 | 2 |  |  |  | 1902.9713 |  |  | 1.08
STRW0.09511011/HYB | 335 | 2582 | STRW0.09511011/HYB | STRADA HYBRID H095 L110 T11 - STD COLOUR |  | 13.9 | 2 |  |  | 335.156 | 2582.015 |  | 0.95 | 1.1
STRW0.09511011/MOH | #VALUE! | 2582 | STRW0.09511011/MOH | STRADA DBE 2.0 H095 L110 T11 |  | 13.9 | 2 |  |  |  | 2582.015 |  |  | 1.1
STRW0.09511015/HYB | 267 | 2043 | STRW0.09511015/HYB | STRADA HYBRID H095 L110 T15 - STD COLOUR |  | 12.8 | 2 |  |  | 267.489 | 2043.2072 |  | 1.01 | 1.08
STRW0.09511015/MOH | #VALUE! | 2043 | STRW0.09511015/MOH | STRADA DBE 2.0 H095 L110 T15 |  | 12.8 | 2 |  |  |  | 2043.2072 |  |  | 1.08
STRW0.09511016/HYB | 338 | 3051 | STRW0.09511016/HYB | STRADA HYBRID H095 L110 T16 - STD COLOUR |  | 12.8 | 2 |  |  | 338.4417 | 3051.4523 |  | 0.95 | 1.1
STRW0.09511016/MOH | #VALUE! | 3051 | STRW0.09511016/MOH | STRADA DBE 2.0 H095 L110 T16 |  | 12.8 | 2 |  |  |  | 3051.4523 |  |  | 1.1
STRW0.09511020/HYB | 342 | 2901 | STRW0.09511020/HYB | STRADA HYBRID H095 L110 T20 - STD COLOUR |  | 12.8 | 2 |  |  | 341.7052 | 2900.7465 |  | 0.95 | 1.08
STRW0.09511020/MOH | #VALUE! | 2901 | STRW0.09511020/MOH | STRADA DBE 2.0 H095 L110 T20 |  | 12.8 | 2 |  |  |  | 2900.7465 |  |  | 1.08
STRW0.09511021/HYB | 370 | 3808 | STRW0.09511021/HYB | STRADA HYBRID H095 L110 T21 - STD COLOUR |  | 12.8 | 2 |  |  | 369.8235 | 3807.8846 |  | 0.85 | 1.05
STRW0.09511021/MOH | #VALUE! | 3808 | STRW0.09511021/MOH | STRADA DBE 2.0 H095 L110 T21 |  | 12.8 | 2 |  |  |  | 3807.8846 |  |  | 1.05
STRW0.09512010/HYB | 288 | 2080 | STRW0.09512010/HYB | STRADA HYBRID H095 L120 T10 - STD COLOUR |  | 13.7 | 2 |  |  | 288.3128 | 2079.6202 |  | 0.98 | 1.08
STRW0.09512010/MOH | #VALUE! | 2080 | STRW0.09512010/MOH | STRADA DBE 2.0 H095 L120 T10 |  | 13.7 | 2 |  |  |  | 2079.6202 |  |  | 1.08
STRW0.09512011/HYB | 367 | 2822 | STRW0.09512011/HYB | STRADA HYBRID H095 L120 T11 - STD COLOUR |  | 13.7 | 2 |  |  | 366.575 | 2821.6982 |  | 0.95 | 1.1
STRW0.09512011/MOH | #VALUE! | 2822 | STRW0.09512011/MOH | STRADA DBE 2.0 H095 L120 T11 |  | 13.7 | 2 |  |  |  | 2821.6982 |  |  | 1.1
STRW0.09512015/HYB | 324 | 2374 | STRW0.09512015/HYB | STRADA HYBRID H095 L120 T15 - STD COLOUR |  | 12.5 | 2 |  |  | 324.0598 | 2373.9949 |  | 1.01 | 1.08
STRW0.09512015/MOH | #VALUE! | 2374 | STRW0.09512015/MOH | STRADA DBE 2.0 H095 L120 T15 |  | 12.5 | 2 |  |  |  | 2373.9949 |  |  | 1.08
STRW0.09512016/HYB | 412 | 3472 | STRW0.09512016/HYB | STRADA HYBRID H095 L120 T16 - STD COLOUR |  | 12.5 | 2 |  |  | 412.3 | 3471.546 |  | 0.95 | 1.1
STRW0.09512016/MOH | #VALUE! | 3472 | STRW0.09512016/MOH | STRADA DBE 2.0 H095 L120 T16 |  | 12.5 | 2 |  |  |  | 3471.546 |  |  | 1.1
STRW0.09512020/HYB | 411 | 3327 | STRW0.09512020/HYB | STRADA HYBRID H095 L120 T20 - STD COLOUR |  | 12.5 | 2 |  |  | 411.1734 | 3327.0648 |  | 0.95 | 1.08
STRW0.09512020/MOH | #VALUE! | 3327 | STRW0.09512020/MOH | STRADA DBE 2.0 H095 L120 T20 |  | 12.5 | 2 |  |  |  | 3327.0648 |  |  | 1.08
STRW0.09512021/HYB | 449 | 4471 | STRW0.09512021/HYB | STRADA HYBRID H095 L120 T21 - STD COLOUR |  | 12.5 | 2 |  |  | 449.4497 | 4470.8527 |  | 0.85 | 1.05
STRW0.09512021/MOH | #VALUE! | 4471 | STRW0.09512021/MOH | STRADA DBE 2.0 H095 L120 T21 |  | 12.5 | 2 |  |  |  | 4470.8527 |  |  | 1.05
STRW0.09514010/HYB | 341 | 2456 | STRW0.09514010/HYB | STRADA HYBRID H095 L140 T10 - STD COLOUR |  | 13.3 | 2 |  |  | 340.5129 | 2456.1428 |  | 0.98 | 1.08
STRW0.09514010/MOH | #VALUE! | 2456 | STRW0.09514010/MOH | STRADA DBE 2.0 H095 L140 T10 |  | 13.3 | 2 |  |  |  | 2456.1428 |  |  | 1.08
STRW0.09514011/HYB | 432 | 3333 | STRW0.09514011/HYB | STRADA HYBRID H095 L140 T11 - STD COLOUR |  | 13.3 | 2 |  |  | 432.45 | 3332.5766 |  | 0.95 | 1.1
STRW0.09514011/MOH | #VALUE! | 3333 | STRW0.09514011/MOH | STRADA DBE 2.0 H095 L140 T11 |  | 13.3 | 2 |  |  |  | 3332.5766 |  |  | 1.1
STRW0.09514015/HYB | 384 | 2815 | STRW0.09514015/HYB | STRADA HYBRID H095 L140 T15 - STD COLOUR |  | 12.2 | 2 |  |  | 384.3214 | 2815.4585 |  | 1.01 | 1.08
STRW0.09514015/MOH | #VALUE! | 2815 | STRW0.09514015/MOH | STRADA DBE 2.0 H095 L140 T15 |  | 12.2 | 2 |  |  |  | 2815.4585 |  |  | 1.08
STRW0.09514016/HYB | 488 | 4117 | STRW0.09514016/HYB | STRADA HYBRID H095 L140 T16 - STD COLOUR |  | 12.2 | 2 |  |  | 488.25 | 4117.108 |  | 0.95 | 1.1
STRW0.09514016/MOH | #VALUE! | 4117 | STRW0.09514016/MOH | STRADA DBE 2.0 H095 L140 T16 |  | 12.2 | 2 |  |  |  | 4117.108 |  |  | 1.1
STRW0.09514020/HYB | 486 | 3929 | STRW0.09514020/HYB | STRADA HYBRID H095 L140 T20 - STD COLOUR |  | 12.2 | 2 |  |  | 485.6178 | 3929.4416 |  | 0.95 | 1.08
STRW0.09514020/MOH | #VALUE! | 3929 | STRW0.09514020/MOH | STRADA DBE 2.0 H095 L140 T20 |  | 12.2 | 2 |  |  |  | 3929.4416 |  |  | 1.08
STRW0.09514021/HYB | 533 | 5302 | STRW0.09514021/HYB | STRADA HYBRID H095 L140 T21 - STD COLOUR |  | 12.2 | 2 |  |  | 533.0285 | 5302.2439 |  | 0.85 | 1.05
STRW0.09514021/MOH | #VALUE! | 5302 | STRW0.09514021/MOH | STRADA DBE 2.0 H095 L140 T21 |  | 12.2 | 2 |  |  |  | 5302.2439 |  |  | 1.05
BIWW0.02006010/HYB | 125 | 901 | BIWW0.02006010/HYB |  |  |  | 2 |  |  | 124.962 | 901.3595 |  | 0.98 | 1.08 | 30 | 5.4 | BUILDINWALL | 20 | 60 | 10
BIWW0.02006015/HYB | 140 | 1028 | BIWW0.02006015/HYB |  |  |  | 2 |  |  | 140.2613 | 1027.5251 |  | 1.01 | 1.08 | 30 | 5.5 | BUILDINWALL | 20 | 60 | 15
BIWW0.02006020/HYB | 178 | 1442 | BIWW0.02006020/HYB |  |  |  | 2 |  |  | 178.2129 | 1442.0332 |  | 0.95 | 1.08 | 30 | 5.5 | BUILDINWALL | 20 | 60 | 20
BIWW0.02007010/HYB | 153 | 1104 | BIWW0.02007010/HYB |  |  |  | 2 |  |  | 153.0952 | 1104.286 |  | 0.98 | 1.08 | 30 | 5.9 | BUILDINWALL | 20 | 70 | 10
BIWW0.02007015/HYB | 145 | 1150 | BIWW0.02007015/HYB |  |  |  | 2 |  |  | 145.0213 | 1149.5095 |  | 1.01 | 1.08 | 30 | 5.6 | BUILDINWALL | 20 | 70 | 15
BIWW0.02007020/HYB | 183 | 1619 | BIWW0.02007020/HYB |  |  |  | 2 |  |  | 182.8711 | 1619.1421 |  | 0.95 | 1.08 | 30 | 5.6 | BUILDINWALL | 20 | 70 | 20
BIWW0.02008010/HYB | 181 | 1304 | BIWW0.02008010/HYB |  |  |  | 2 |  |  | 180.8029 | 1304.1434 |  | 0.98 | 1.08 | 30 | 6.8 | BUILDINWALL | 20 | 80 | 10
BIWW0.02008015/HYB | 204 | 1496 | BIWW0.02008015/HYB |  |  |  | 2 |  |  | 204.245 | 1496.2563 |  | 1.01 | 1.08 | 30 | 6.7 | BUILDINWALL | 20 | 80 | 15
BIWW0.02008020/HYB | 258 | 2086 | BIWW0.02008020/HYB |  |  |  | 2 |  |  | 257.8495 | 2086.4239 |  | 0.95 | 1.08 | 30 | 6.7 | BUILDINWALL | 20 | 80 | 20
BIWW0.02009010/HYB | 208 | 1501 | BIWW0.02009010/HYB |  |  |  | 2 |  |  | 208.1361 | 1501.3 |  | 0.98 | 1.08 | 30 | 7.4 | BUILDINWALL | 20 | 90 | 10
BIWW0.02009015/HYB | 234 | 1712 | BIWW0.02009015/HYB |  |  |  | 2 |  |  | 233.683 | 1711.9131 |  | 1.01 | 1.08 | 30 | 7.7 | BUILDINWALL | 20 | 90 | 15
BIWW0.02009020/HYB | 297 | 2402 | BIWW0.02009020/HYB |  |  |  | 2 |  |  | 296.8305 | 2401.8435 |  | 0.95 | 1.08 | 30 | 7.7 | BUILDINWALL | 20 | 90 | 20
BIWW0.02010010/HYB | 235 | 1696 | BIWW0.02010010/HYB |  |  |  | 2 |  |  | 235.1463 | 1696.1266 |  | 0.98 | 1.08 | 30 | 8.7 | BUILDINWALL | 20 | 100 | 10
BIWW0.02010015/HYB | 263 | 1926 | BIWW0.02010015/HYB |  |  |  | 2 |  |  | 262.9189 | 1926.0892 |  | 1.01 | 1.08 | 30 | 7.7 | BUILDINWALL | 20 | 100 | 15
BIWW0.02010020/HYB | 335 | 2714 | BIWW0.02010020/HYB |  |  |  | 2 |  |  | 335.3507 | 2713.5353 |  | 0.95 | 1.08 | 30 | 7.7 | BUILDINWALL | 20 | 100 | 20
BIWW0.02011010/HYB | 264 | 1903 | BIWW0.02011010/HYB |  |  |  | 2 |  |  | 263.8227 | 1902.9713 |  | 0.98 | 1.08 | 30 | 9.3 | BUILDINWALL | 20 | 110 | 10
BIWW0.02011015/HYB | 267 | 2043 | BIWW0.02011015/HYB |  |  |  | 2 |  |  | 267.489 | 2043.2072 |  | 1.01 | 1.08 | 30 | 8.8 | BUILDINWALL | 20 | 110 | 15
BIWW0.02011020/HYB | 342 | 2901 | BIWW0.02011020/HYB |  |  |  | 2 |  |  | 341.7052 | 2900.7465 |  | 0.95 | 1.08 | 30 | 8.8 | BUILDINWALL | 20 | 110 | 20
BIWW0.02012010/HYB | 288 | 2080 | BIWW0.02012010/HYB |  |  |  | 2 |  |  | 288.3128 | 2079.6202 |  | 0.98 | 1.08 | 30 | 9.9 | BUILDINWALL | 20 | 120 | 10
BIWW0.02012015/HYB | 324 | 2374 | BIWW0.02012015/HYB |  |  |  | 2 |  |  | 324.0598 | 2373.9949 |  | 1.01 | 1.08 | 30 | 9.8 | BUILDINWALL | 20 | 120 | 15
BIWW0.02012020/HYB | 411 | 3327 | BIWW0.02012020/HYB |  |  |  | 2 |  |  | 411.1734 | 3327.0648 |  | 0.95 | 1.08 | 30 | 9.8 | BUILDINWALL | 20 | 120 | 20
BIWW0.02014010/HYB | 341 | 2456 | BIWW0.02014010/HYB |  |  |  | 2 |  |  | 340.5129 | 2456.1428 |  | 0.98 | 1.08 | 30 | 11.2 | BUILDINWALL | 20 | 140 | 10
BIWW0.02014015/HYB | 384 | 2815 | BIWW0.02014015/HYB |  |  |  | 2 |  |  | 384.3214 | 2815.4585 |  | 1.01 | 1.08 | 30 | 10.5 | BUILDINWALL | 20 | 140 | 15
BIWW0.02014020/HYB | 486 | 3929 | BIWW0.02014020/HYB |  |  |  | 2 |  |  | 485.6178 | 3929.4416 |  | 0.95 | 1.08 | 30 | 10.5 | BUILDINWALL | 20 | 140 | 20
BIWW0.02016010/HYB | 392 | 2827 | BIWW0.02016010/HYB |  |  |  | 2 |  |  | 391.8858 | 2826.6988 |  | 0.98 | 1.08 | 30 | 12.4 | BUILDINWALL | 20 | 160 | 10
BIWW0.02016015/HYB | 440 | 3226 | BIWW0.02016015/HYB |  |  |  | 2 |  |  | 440.309 | 3225.612 |  | 1.01 | 1.08 | 30 | 12.8 | BUILDINWALL | 20 | 160 | 15
BIWW0.02016020/HYB | 559 | 4522 | BIWW0.02016020/HYB |  |  |  | 2 |  |  | 558.8826 | 4522.2728 |  | 0.95 | 1.08 | 30 | 12.8 | BUILDINWALL | 20 | 160 | 20
BIWW0.02018010/HYB | 447 | 3225 | BIWW0.02018010/HYB |  |  |  | 2 |  |  | 447.081 | 3224.8254 |  | 0.98 | 1.08 | 30 | 13.7 | BUILDINWALL | 20 | 180 | 10
BIWW0.02018015/HYB | 449 | 3452 | BIWW0.02018015/HYB |  |  |  | 2 |  |  | 449.1483 | 3452.1364 |  | 1.01 | 1.08 | 30 | 12.8 | BUILDINWALL | 20 | 180 | 15
BIWW0.02018020/HYB | 571 | 4883 | BIWW0.02018020/HYB |  |  |  | 2 |  |  | 571.1133 | 4882.6095 |  | 0.95 | 1.08 | 30 | 12.8 | BUILDINWALL | 20 | 180 | 20
BIWW0.02020010/HYB | 493 | 3553 | BIWW0.02020010/HYB |  |  |  | 2 |  |  | 492.5599 | 3552.8678 |  | 0.98 | 1.08 | 30 | 14.8 | BUILDINWALL | 20 | 200 | 10
BIWW0.02020015/HYB | 557 | 4083 | BIWW0.02020015/HYB |  |  |  | 2 |  |  | 557.4105 | 4083.4736 |  | 1.01 | 1.08 | 30 | 14.7 | BUILDINWALL | 20 | 200 | 15
BIWW0.02020020/HYB | 702 | 5684 | BIWW0.02020020/HYB |  |  |  | 2 |  |  | 702.4575 | 5684.0287 |  | 0.95 | 1.08 | 30 | 14.7 | BUILDINWALL | 20 | 200 | 20
BIWW0.02022010/HYB | 539 | 3891 | BIWW0.02022010/HYB |  |  |  | 2 |  |  | 539.3693 | 3890.5075 |  | 0.98 | 1.08 | 30 | 14.8 | BUILDINWALL | 20 | 220 | 10
BIWW0.02022015/HYB | 612 | 4482 | BIWW0.02022015/HYB |  |  |  | 2 |  |  | 611.7835 | 4481.7989 |  | 1.01 | 1.08 | 30 | 16.8 | BUILDINWALL | 20 | 220 | 15
BIWW0.02022020/HYB | 769 | 6224 | BIWW0.02022020/HYB |  |  |  | 2 |  |  | 769.2142 | 6224.1991 |  | 0.95 | 1.08 | 30 | 16.8 | BUILDINWALL | 20 | 220 | 20
BIWW0.02024010/HYB | 586 | 4229 | BIWW0.02024010/HYB |  |  |  | 2 |  |  | 586.295 | 4228.9856 |  | 0.98 | 1.08 | 30 | 16.6 | BUILDINWALL | 20 | 240 | 10
BIWW0.02024015/HYB | 669 | 4902 | BIWW0.02024015/HYB |  |  |  | 2 |  |  | 669.1119 | 4901.7743 |  | 1.01 | 1.08 | 30 | 17.7 | BUILDINWALL | 20 | 240 | 15
BIWW0.02024020/HYB | 836 | 6766 | BIWW0.02024020/HYB |  |  |  | 2 |  |  | 836.1366 | 6765.7107 |  | 0.95 | 1.08 | 30 | 17.7 | BUILDINWALL | 20 | 240 | 20
BIWW0.02026010/HYB | 639 | 4608 | BIWW0.02026010/HYB |  |  |  | 2 |  |  | 638.88 | 4608.285 |  | 0.98 | 1.08 | 30 | 18.6 | BUILDINWALL | 20 | 260 | 10
BIWW0.02026015/HYB | 1047 | 6253 | BIWW0.02026015/HYB |  |  |  | 2 |  |  | 1047.255 | 6252.675 |  | 1.01 | 1.08 | 30 | 18.6 | BUILDINWALL | 20 | 260 | 15
BIWW0.02026020/HYB | 848 | 7108 | BIWW0.02026020/HYB |  |  |  | 2 |  |  | 847.53 | 7107.93 |  | 0.95 | 1.08 | 30 | 17.7 | BUILDINWALL | 20 | 260 | 20
BIWW0.02028010/HYB | 649 | 4782 | BIWW0.02028010/HYB |  |  |  | 2 |  |  | 648.8536 | 4782.2249 |  | 0.98 | 1.08 | 30 | 18.6 | BUILDINWALL | 20 | 280 | 10
BIWW0.02028015/HYB | 779 | 5709 | BIWW0.02028015/HYB |  |  |  | 2 |  |  | 779.2943 | 5708.9475 |  | 1.01 | 1.08 | 30 | 20.4 | BUILDINWALL | 20 | 280 | 15
BIWW0.02028020/HYB | 987 | 7990 | BIWW0.02028020/HYB |  |  |  | 2 |  |  | 987.4552 | 7990.1254 |  | 0.95 | 1.08 | 30 | 20.4 | BUILDINWALL | 20 | 280 | 20
BIWW0.03006010/HYB | 125 | 901 | BIWW0.03006010/HYB |  |  |  | 2 |  |  | 124.962 | 901.3595 |  | 0.98 | 1.08 | 30 | 5.4 | BUILDINWALL | 30 | 60 | 10
BIWW0.03006011/HYB | 205 | 1223 | BIWW0.03006011/HYB |  |  |  | 2 |  |  | 205 | 1222.9947 |  | 0.95 | 1.1 | 30 | 5.4 | BUILDINWALL | 30 | 60 | 11
BIWW0.03006015/HYB | 140 | 1028 | BIWW0.03006015/HYB |  |  |  | 2 |  |  | 140.2613 | 1027.5251 |  | 1.01 | 1.08 | 30 | 5.5 | BUILDINWALL | 30 | 60 | 15
BIWW0.03006016/HYB | 230 | 1503 | BIWW0.03006016/HYB |  |  |  | 2 |  |  | 230 | 1502.5729 |  | 0.95 | 1.1 | 30 | 5.5 | BUILDINWALL | 30 | 60 | 16
BIWW0.03006020/HYB | 178 | 1442 | BIWW0.03006020/HYB |  |  |  | 2 |  |  | 178.2129 | 1442.0332 |  | 0.95 | 1.08 | 30 | 5.5 | BUILDINWALL | 30 | 60 | 20
BIWW0.03006021/HYB | 251 | 1935 | BIWW0.03006021/HYB |  |  |  | 2 |  |  | 251.0106 | 1935.0981 |  | 0.85 | 1.05 | 30 | 5.5 | BUILDINWALL | 30 | 60 | 21
BIWW0.03007010/HYB | 153 | 1104 | BIWW0.03007010/HYB |  |  |  | 2 |  |  | 153.0952 | 1104.286 |  | 0.98 | 1.08 | 30 | 5.9 | BUILDINWALL | 30 | 70 | 10
BIWW0.03007011/HYB | 251 | 1498 | BIWW0.03007011/HYB |  |  |  | 2 |  |  | 250.9543 | 1498.3321 |  | 0.95 | 1.1 | 30 | 5.9 | BUILDINWALL | 30 | 70 | 11
BIWW0.03007015/HYB | 145 | 1150 | BIWW0.03007015/HYB |  |  |  | 2 |  |  | 145.0213 | 1149.5095 |  | 1.01 | 1.08 | 30 | 5.6 | BUILDINWALL | 30 | 70 | 15
BIWW0.03007016/HYB | 236 | 1747 | BIWW0.03007016/HYB |  |  |  | 2 |  |  | 235.7333 | 1747.2217 |  | 0.95 | 1.1 | 30 | 5.6 | BUILDINWALL | 30 | 70 | 16
BIWW0.03007020/HYB | 183 | 1619 | BIWW0.03007020/HYB |  |  |  | 2 |  |  | 182.8711 | 1619.1421 |  | 0.95 | 1.08 | 30 | 5.6 | BUILDINWALL | 30 | 70 | 20
BIWW0.03007021/HYB | 258 | 2123 | BIWW0.03007021/HYB |  |  |  | 2 |  |  | 257.9617 | 2123.1559 |  | 0.85 | 1.05 | 30 | 5.6 | BUILDINWALL | 30 | 70 | 21
BIWW0.03008010/HYB | 181 | 1304 | BIWW0.03008010/HYB |  |  |  | 2 |  |  | 180.8029 | 1304.1434 |  | 0.98 | 1.08 | 30 | 6.8 | BUILDINWALL | 30 | 80 | 10
BIWW0.03008011/HYB | 296 | 1770 | BIWW0.03008011/HYB |  |  |  | 2 |  |  | 296 | 1769.5053 |  | 0.95 | 1.1 | 30 | 6.8 | BUILDINWALL | 30 | 80 | 11
BIWW0.03008015/HYB | 204 | 1496 | BIWW0.03008015/HYB |  |  |  | 2 |  |  | 204.245 | 1496.2563 |  | 1.01 | 1.08 | 30 | 6.7 | BUILDINWALL | 30 | 80 | 15
BIWW0.03008016/HYB | 335 | 2188 | BIWW0.03008016/HYB |  |  |  | 2 |  |  | 335 | 2188.0092 |  | 0.95 | 1.1 | 30 | 6.7 | BUILDINWALL | 30 | 80 | 16
BIWW0.03008020/HYB | 258 | 2086 | BIWW0.03008020/HYB |  |  |  | 2 |  |  | 257.8495 | 2086.4239 |  | 0.95 | 1.08 | 30 | 6.7 | BUILDINWALL | 30 | 80 | 20
BIWW0.03008021/HYB | 366 | 2818 | BIWW0.03008021/HYB |  |  |  | 2 |  |  | 365.5154 | 2817.8416 |  | 0.85 | 1.05 | 30 | 6.7 | BUILDINWALL | 30 | 80 | 21
BIWW0.03009010/HYB | 208 | 1501 | BIWW0.03009010/HYB |  |  |  | 2 |  |  | 208.1361 | 1501.3 |  | 0.98 | 1.08 | 30 | 7.4 | BUILDINWALL | 30 | 90 | 10
BIWW0.03009011/HYB | 341 | 2037 | BIWW0.03009011/HYB |  |  |  | 2 |  |  | 341.1777 | 2037.014 |  | 0.95 | 1.1 | 30 | 7.4 | BUILDINWALL | 30 | 90 | 11
BIWW0.03009015/HYB | 234 | 1712 | BIWW0.03009015/HYB |  |  |  | 2 |  |  | 233.683 | 1711.9131 |  | 1.01 | 1.08 | 30 | 7.7 | BUILDINWALL | 30 | 90 | 15
BIWW0.03009016/HYB | 383 | 2503 | BIWW0.03009016/HYB |  |  |  | 2 |  |  | 383.3036 | 2503.3688 |  | 0.95 | 1.1 | 30 | 7.7 | BUILDINWALL | 30 | 90 | 16
BIWW0.03009020/HYB | 297 | 2402 | BIWW0.03009020/HYB |  |  |  | 2 |  |  | 296.8305 | 2401.8435 |  | 0.95 | 1.08 | 30 | 7.7 | BUILDINWALL | 30 | 90 | 20
BIWW0.03009021/HYB | 418 | 3224 | BIWW0.03009021/HYB |  |  |  | 2 |  |  | 418.1974 | 3223.9796 |  | 0.85 | 1.05 | 30 | 7.7 | BUILDINWALL | 30 | 90 | 21
BIWW0.03010010/HYB | 235 | 1696 | BIWW0.03010010/HYB |  |  |  | 2 |  |  | 235.1463 | 1696.1266 |  | 0.98 | 1.08 | 30 | 8.7 | BUILDINWALL | 30 | 100 | 10
BIWW0.03010011/HYB | 385 | 2301 | BIWW0.03010011/HYB |  |  |  | 2 |  |  | 385 | 2301.3612 |  | 0.95 | 1.1 | 30 | 8.7 | BUILDINWALL | 30 | 100 | 11
BIWW0.03010015/HYB | 263 | 1926 | BIWW0.03010015/HYB |  |  |  | 2 |  |  | 262.9189 | 1926.0892 |  | 1.01 | 1.08 | 30 | 7.7 | BUILDINWALL | 30 | 100 | 15
BIWW0.03010016/HYB | 431 | 2817 | BIWW0.03010016/HYB |  |  |  | 2 |  |  | 431 | 2816.5634 |  | 0.95 | 1.1 | 30 | 7.7 | BUILDINWALL | 30 | 100 | 16
BIWW0.03010020/HYB | 335 | 2714 | BIWW0.03010020/HYB |  |  |  | 2 |  |  | 335.3507 | 2713.5353 |  | 0.95 | 1.08 | 30 | 7.7 | BUILDINWALL | 30 | 100 | 20
BIWW0.03010021/HYB | 471 | 3627 | BIWW0.03010021/HYB |  |  |  | 2 |  |  | 470.5178 | 3627.3291 |  | 0.85 | 1.05 | 30 | 7.7 | BUILDINWALL | 30 | 100 | 21
BIWW0.03011010/HYB | 264 | 1903 | BIWW0.03011010/HYB |  |  |  | 2 |  |  | 263.8227 | 1902.9713 |  | 0.98 | 1.08 | 30 | 9.3 | BUILDINWALL | 30 | 110 | 10
BIWW0.03011011/HYB | 432 | 2582 | BIWW0.03011011/HYB |  |  |  | 2 |  |  | 432.4594 | 2582.015 |  | 0.95 | 1.1 | 30 | 9.3 | BUILDINWALL | 30 | 110 | 11
BIWW0.03011015/HYB | 267 | 2043 | BIWW0.03011015/HYB |  |  |  | 2 |  |  | 267.489 | 2043.2072 |  | 1.01 | 1.08 | 30 | 8.8 | BUILDINWALL | 30 | 110 | 15
BIWW0.03011016/HYB | 437 | 3051 | BIWW0.03011016/HYB |  |  |  | 2 |  |  | 436.699 | 3051.4523 |  | 0.95 | 1.1 | 30 | 8.8 | BUILDINWALL | 30 | 110 | 16
BIWW0.03011020/HYB | 342 | 2901 | BIWW0.03011020/HYB |  |  |  | 2 |  |  | 341.7052 | 2900.7465 |  | 0.95 | 1.08 | 30 | 8.8 | BUILDINWALL | 30 | 110 | 20
BIWW0.03011021/HYB | 477 | 3808 | BIWW0.03011021/HYB |  |  |  | 2 |  |  | 477.1916 | 3807.8846 |  | 0.85 | 1.05 | 30 | 8.8 | BUILDINWALL | 30 | 110 | 21
BIWW0.03012010/HYB | 288 | 2080 | BIWW0.03012010/HYB |  |  |  | 2 |  |  | 288.3128 | 2079.6202 |  | 0.98 | 1.08 | 30 | 9.9 | BUILDINWALL | 30 | 120 | 10
BIWW0.03012011/HYB | 473 | 2822 | BIWW0.03012011/HYB |  |  |  | 2 |  |  | 473 | 2821.6982 |  | 0.95 | 1.1 | 30 | 9.9 | BUILDINWALL | 30 | 120 | 11
BIWW0.03012015/HYB | 324 | 2374 | BIWW0.03012015/HYB |  |  |  | 2 |  |  | 324.0598 | 2373.9949 |  | 1.01 | 1.08 | 30 | 9.8 | BUILDINWALL | 30 | 120 | 15
BIWW0.03012016/HYB | 532 | 3472 | BIWW0.03012016/HYB |  |  |  | 2 |  |  | 532 | 3471.546 |  | 0.95 | 1.1 | 30 | 9.8 | BUILDINWALL | 30 | 120 | 16
BIWW0.03012020/HYB | 411 | 3327 | BIWW0.03012020/HYB |  |  |  | 2 |  |  | 411.1734 | 3327.0648 |  | 0.95 | 1.08 | 30 | 9.8 | BUILDINWALL | 30 | 120 | 20
BIWW0.03012021/HYB | 580 | 4471 | BIWW0.03012021/HYB |  |  |  | 2 |  |  | 579.9351 | 4470.8527 |  | 0.85 | 1.05 | 30 | 9.8 | BUILDINWALL | 30 | 120 | 21
BIWW0.03014010/HYB | 341 | 2456 | BIWW0.03014010/HYB |  |  |  | 2 |  |  | 340.5129 | 2456.1428 |  | 0.98 | 1.08 | 30 | 11.2 | BUILDINWALL | 30 | 140 | 10
BIWW0.03014011/HYB | 558 | 3333 | BIWW0.03014011/HYB |  |  |  | 2 |  |  | 558 | 3332.5766 |  | 0.95 | 1.1 | 30 | 11.2 | BUILDINWALL | 30 | 140 | 11
BIWW0.03014015/HYB | 384 | 2815 | BIWW0.03014015/HYB |  |  |  | 2 |  |  | 384.3214 | 2815.4585 |  | 1.01 | 1.08 | 30 | 10.5 | BUILDINWALL | 30 | 140 | 15
BIWW0.03014016/HYB | 630 | 4117 | BIWW0.03014016/HYB |  |  |  | 2 |  |  | 630 | 4117.108 |  | 0.95 | 1.1 | 30 | 10.5 | BUILDINWALL | 30 | 140 | 16
BIWW0.03014020/HYB | 486 | 3929 | BIWW0.03014020/HYB |  |  |  | 2 |  |  | 485.6178 | 3929.4416 |  | 0.95 | 1.08 | 30 | 10.5 | BUILDINWALL | 30 | 140 | 20
BIWW0.03014021/HYB | 688 | 5302 | BIWW0.03014021/HYB |  |  |  | 2 |  |  | 687.7788 | 5302.2439 |  | 0.85 | 1.05 | 30 | 10.5 | BUILDINWALL | 30 | 140 | 21
BIWW0.03016010/HYB | 392 | 2827 | BIWW0.03016010/HYB |  |  |  | 2 |  |  | 391.8858 | 2826.6988 |  | 0.98 | 1.08 | 30 | 12.4 | BUILDINWALL | 30 | 160 | 10
BIWW0.03016011/HYB | 642 | 3835 | BIWW0.03016011/HYB |  |  |  | 2 |  |  | 642 | 3835.3593 |  | 0.95 | 1.1 | 30 | 12.4 | BUILDINWALL | 30 | 160 | 11
BIWW0.03016015/HYB | 440 | 3226 | BIWW0.03016015/HYB |  |  |  | 2 |  |  | 440.309 | 3225.612 |  | 1.01 | 1.08 | 30 | 12.8 | BUILDINWALL | 30 | 160 | 15
BIWW0.03016016/HYB | 722 | 4717 | BIWW0.03016016/HYB |  |  |  | 2 |  |  | 722 | 4716.8848 |  | 0.95 | 1.1 | 30 | 12.8 | BUILDINWALL | 30 | 160 | 16
BIWW0.03016020/HYB | 559 | 4522 | BIWW0.03016020/HYB |  |  |  | 2 |  |  | 558.8826 | 4522.2728 |  | 0.95 | 1.08 | 30 | 12.8 | BUILDINWALL | 30 | 160 | 20
BIWW0.03016021/HYB | 788 | 6075 | BIWW0.03016021/HYB |  |  |  | 2 |  |  | 787.9738 | 6074.6702 |  | 0.85 | 1.05 | 30 | 12.8 | BUILDINWALL | 30 | 160 | 21
BIWW0.03018010/HYB | 447 | 3225 | BIWW0.03018010/HYB |  |  |  | 2 |  |  | 447.081 | 3224.8254 |  | 0.98 | 1.08 | 30 | 13.7 | BUILDINWALL | 30 | 180 | 10
BIWW0.03018011/HYB | 733 | 4376 | BIWW0.03018011/HYB |  |  |  | 2 |  |  | 732.8571 | 4375.5508 |  | 0.95 | 1.1 | 30 | 13.7 | BUILDINWALL | 30 | 180 | 11
BIWW0.03018015/HYB | 449 | 3452 | BIWW0.03018015/HYB |  |  |  | 2 |  |  | 449.1483 | 3452.1364 |  | 1.01 | 1.08 | 30 | 12.8 | BUILDINWALL | 30 | 180 | 15
BIWW0.03018016/HYB | 733 | 5171 | BIWW0.03018016/HYB |  |  |  | 2 |  |  | 732.7493 | 5171.1964 |  | 0.95 | 1.1 | 30 | 12.8 | BUILDINWALL | 30 | 180 | 16
BIWW0.03018020/HYB | 571 | 4883 | BIWW0.03018020/HYB |  |  |  | 2 |  |  | 571.1133 | 4882.6095 |  | 0.95 | 1.08 | 30 | 12.8 | BUILDINWALL | 30 | 180 | 20
BIWW0.03018021/HYB | 801 | 6424 | BIWW0.03018021/HYB |  |  |  | 2 |  |  | 800.882 | 6423.8924 |  | 0.85 | 1.05 | 30 | 12.8 | BUILDINWALL | 30 | 180 | 21
BIWW0.03020010/HYB | 493 | 3553 | BIWW0.03020010/HYB |  |  |  | 2 |  |  | 492.5599 | 3552.8678 |  | 0.98 | 1.08 | 30 | 14.8 | BUILDINWALL | 30 | 200 | 10
BIWW0.03020011/HYB | 807 | 4821 | BIWW0.03020011/HYB |  |  |  | 2 |  |  | 807 | 4820.6497 |  | 0.95 | 1.1 | 30 | 14.8 | BUILDINWALL | 30 | 200 | 11
BIWW0.03020015/HYB | 557 | 4083 | BIWW0.03020015/HYB |  |  |  | 2 |  |  | 557.4105 | 4083.4736 |  | 1.01 | 1.08 | 30 | 14.7 | BUILDINWALL | 30 | 200 | 15
BIWW0.03020016/HYB | 914 | 5971 | BIWW0.03020016/HYB |  |  |  | 2 |  |  | 914 | 5971.3549 |  | 0.95 | 1.1 | 30 | 14.7 | BUILDINWALL | 30 | 200 | 16
BIWW0.03020020/HYB | 702 | 5684 | BIWW0.03020020/HYB |  |  |  | 2 |  |  | 702.4575 | 5684.0287 |  | 0.95 | 1.08 | 30 | 14.7 | BUILDINWALL | 30 | 200 | 20
BIWW0.03020021/HYB | 998 | 7690 | BIWW0.03020021/HYB |  |  |  | 2 |  |  | 997.5379 | 7690.2476 |  | 0.85 | 1.05 | 30 | 14.7 | BUILDINWALL | 30 | 200 | 21
BIWW0.03022010/HYB | 539 | 3891 | BIWW0.03022010/HYB |  |  |  | 2 |  |  | 539.3693 | 3890.5075 |  | 0.98 | 1.08 | 30 | 14.8 | BUILDINWALL | 30 | 220 | 10
BIWW0.03022011/HYB | 884 | 5279 | BIWW0.03022011/HYB |  |  |  | 2 |  |  | 884.1366 | 5278.7706 |  | 0.95 | 1.1 | 30 | 14.8 | BUILDINWALL | 30 | 220 | 11
BIWW0.03022015/HYB | 612 | 4482 | BIWW0.03022015/HYB |  |  |  | 2 |  |  | 611.7835 | 4481.7989 |  | 1.01 | 1.08 | 30 | 16.8 | BUILDINWALL | 30 | 220 | 15
BIWW0.03022016/HYB | 1003 | 6554 | BIWW0.03022016/HYB |  |  |  | 2 |  |  | 1003.4911 | 6553.835 |  | 0.95 | 1.1 | 30 | 16.8 | BUILDINWALL | 30 | 220 | 16
BIWW0.03022020/HYB | 769 | 6224 | BIWW0.03022020/HYB |  |  |  | 2 |  |  | 769.2142 | 6224.1991 |  | 0.95 | 1.08 | 30 | 16.8 | BUILDINWALL | 30 | 220 | 20
BIWW0.03022021/HYB | 1095 | 8440 | BIWW0.03022021/HYB |  |  |  | 2 |  |  | 1094.8434 | 8440.3982 |  | 0.85 | 1.05 | 30 | 16.8 | BUILDINWALL | 30 | 220 | 21
BIWW0.03024010/HYB | 586 | 4229 | BIWW0.03024010/HYB |  |  |  | 2 |  |  | 586.295 | 4228.9856 |  | 0.98 | 1.08 | 30 | 16.6 | BUILDINWALL | 30 | 240 | 10
BIWW0.03024011/HYB | 961 | 5738 | BIWW0.03024011/HYB |  |  |  | 2 |  |  | 961 | 5738.0289 |  | 0.95 | 1.1 | 30 | 16.6 | BUILDINWALL | 30 | 240 | 11
BIWW0.03024015/HYB | 669 | 4902 | BIWW0.03024015/HYB |  |  |  | 2 |  |  | 669.1119 | 4901.7743 |  | 1.01 | 1.08 | 30 | 17.7 | BUILDINWALL | 30 | 240 | 15
BIWW0.03024016/HYB | 1098 | 7168 | BIWW0.03024016/HYB |  |  |  | 2 |  |  | 1098 | 7167.9745 |  | 0.95 | 1.1 | 30 | 17.7 | BUILDINWALL | 30 | 240 | 16
BIWW0.03024020/HYB | 836 | 6766 | BIWW0.03024020/HYB |  |  |  | 2 |  |  | 836.1366 | 6765.7107 |  | 0.95 | 1.08 | 30 | 17.7 | BUILDINWALL | 30 | 240 | 20
BIWW0.03024021/HYB | 1197 | 9231 | BIWW0.03024021/HYB |  |  |  | 2 |  |  | 1197.4378 | 9231.3218 |  | 0.85 | 1.05 | 30 | 17.7 | BUILDINWALL | 30 | 240 | 21
BIWW0.03026010/HYB | 639 | 4608 | BIWW0.03026010/HYB |  |  |  | 2 |  |  | 638.88 | 4608.285 |  | 0.98 | 1.08 | 30 | 18.6 | BUILDINWALL | 30 | 260 | 10
BIWW0.03026011/HYB | 1047 | 6253 | BIWW0.03026011/HYB |  |  |  | 2 |  |  | 1047.255 | 6252.675 |  | 0.95 | 1.1 | 30 | 18.6 | BUILDINWALL | 30 | 260 | 11
BIWW0.03026015/HYB | 678 | 5122 | BIWW0.03026015/HYB |  |  |  | 2 |  |  | 677.704 | 5121.9619 |  | 1.01 | 1.08 | 30 | 17.7 | BUILDINWALL | 30 | 260 | 15
BIWW0.03026016/HYB | 1108 | 7610 | BIWW0.03026016/HYB |  |  |  | 2 |  |  | 1107.7539 | 7609.5768 |  | 0.95 | 1.1 | 30 | 17.7 | BUILDINWALL | 30 | 260 | 16
BIWW0.03026020/HYB | 848 | 7108 | BIWW0.03026020/HYB |  |  |  | 2 |  |  | 847.53 | 7107.93 |  | 0.95 | 1.08 | 30 | 17.7 | BUILDINWALL | 30 | 260 | 20
BIWW0.03026021/HYB | 1210 | 9571 | BIWW0.03026021/HYB |  |  |  | 2 |  |  | 1209.985 | 9570.7751 |  | 0.85 | 1.05 | 30 | 17.7 | BUILDINWALL | 30 | 260 | 21
BIWW0.03028010/HYB | 649 | 4782 | BIWW0.03028010/HYB |  |  |  | 2 |  |  | 648.8536 | 4782.2249 |  | 0.98 | 1.08 | 30 | 18.6 | BUILDINWALL | 30 | 280 | 10
BIWW0.03028011/HYB | 1056 | 6599 | BIWW0.03028011/HYB |  |  |  | 2 |  |  | 1056 | 6598.9761 |  | 0.95 | 1.1 | 30 | 18.6 | BUILDINWALL | 30 | 280 | 11
BIWW0.03028015/HYB | 779 | 5709 | BIWW0.03028015/HYB |  |  |  | 2 |  |  | 779.2943 | 5708.9475 |  | 1.01 | 1.08 | 30 | 20.4 | BUILDINWALL | 30 | 280 | 15
BIWW0.03028016/HYB | 1278 | 8348 | BIWW0.03028016/HYB |  |  |  | 2 |  |  | 1278 | 8348.322 |  | 0.95 | 1.1 | 30 | 20.4 | BUILDINWALL | 30 | 280 | 16
BIWW0.03028020/HYB | 987 | 7990 | BIWW0.03028020/HYB |  |  |  | 2 |  |  | 987.4552 | 7990.1254 |  | 0.95 | 1.08 | 30 | 20.4 | BUILDINWALL | 30 | 280 | 20
BIWW0.03028021/HYB | 1290 | 10751 | BIWW0.03028021/HYB |  |  |  | 2 |  |  | 1290.0229 | 10751.4398 |  | 0.85 | 1.05 | 30 | 20.4 | BUILDINWALL | 30 | 280 | 21
BIWW0.04006010/HYB | 125 | 901 | BIWW0.04006010/HYB |  |  |  | 2 |  |  | 124.962 | 901.3595 |  | 0.98 | 1.08 | 30 | 5.4 | BUILDINWALL | 40 | 60 | 10
BIWW0.04006011/HYB | 205 | 1223 | BIWW0.04006011/HYB |  |  |  | 2 |  |  | 205 | 1222.9947 |  | 0.95 | 1.1 | 30 | 5.4 | BUILDINWALL | 40 | 60 | 11
BIWW0.04006015/HYB | 140 | 1028 | BIWW0.04006015/HYB |  |  |  | 2 |  |  | 140.2613 | 1027.5251 |  | 1.01 | 1.08 | 30 | 5.5 | BUILDINWALL | 40 | 60 | 15
BIWW0.04006016/HYB | 230 | 1503 | BIWW0.04006016/HYB |  |  |  | 2 |  |  | 230 | 1502.5729 |  | 0.95 | 1.1 | 30 | 5.5 | BUILDINWALL | 40 | 60 | 16
BIWW0.04006020/HYB | 178 | 1442 | BIWW0.04006020/HYB |  |  |  | 2 |  |  | 178.2129 | 1442.0332 |  | 0.95 | 1.08 | 30 | 5.5 | BUILDINWALL | 40 | 60 | 20
BIWW0.04006021/HYB | 251 | 1935 | BIWW0.04006021/HYB |  |  |  | 2 |  |  | 251.0106 | 1935.0981 |  | 0.85 | 1.05 | 30 | 5.5 | BUILDINWALL | 40 | 60 | 21
BIWW0.04007010/HYB | 153 | 1104 | BIWW0.04007010/HYB |  |  |  | 2 |  |  | 153.0952 | 1104.286 |  | 0.98 | 1.08 | 30 | 5.9 | BUILDINWALL | 40 | 70 | 10
BIWW0.04007011/HYB | 251 | 1498 | BIWW0.04007011/HYB |  |  |  | 2 |  |  | 250.9543 | 1498.3321 |  | 0.95 | 1.1 | 30 | 5.9 | BUILDINWALL | 40 | 70 | 11
BIWW0.04007015/HYB | 145 | 1150 | BIWW0.04007015/HYB |  |  |  | 2 |  |  | 145.0213 | 1149.5095 |  | 1.01 | 1.08 | 30 | 5.6 | BUILDINWALL | 40 | 70 | 15
BIWW0.04007016/HYB | 236 | 1747 | BIWW0.04007016/HYB |  |  |  | 2 |  |  | 235.7333 | 1747.2217 |  | 0.95 | 1.1 | 30 | 5.6 | BUILDINWALL | 40 | 70 | 16
BIWW0.04007020/HYB | 183 | 1619 | BIWW0.04007020/HYB |  |  |  | 2 |  |  | 182.8711 | 1619.1421 |  | 0.95 | 1.08 | 30 | 5.6 | BUILDINWALL | 40 | 70 | 20
BIWW0.04007021/HYB | 258 | 2123 | BIWW0.04007021/HYB |  |  |  | 2 |  |  | 257.9617 | 2123.1559 |  | 0.85 | 1.05 | 30 | 5.6 | BUILDINWALL | 40 | 70 | 21
BIWW0.04008010/HYB | 181 | 1304 | BIWW0.04008010/HYB |  |  |  | 2 |  |  | 180.8029 | 1304.1434 |  | 0.98 | 1.08 | 30 | 6.8 | BUILDINWALL | 40 | 80 | 10
BIWW0.04008011/HYB | 296 | 1770 | BIWW0.04008011/HYB |  |  |  | 2 |  |  | 296 | 1769.5053 |  | 0.95 | 1.1 | 30 | 6.8 | BUILDINWALL | 40 | 80 | 11
BIWW0.04008015/HYB | 204 | 1496 | BIWW0.04008015/HYB |  |  |  | 2 |  |  | 204.245 | 1496.2563 |  | 1.01 | 1.08 | 30 | 6.7 | BUILDINWALL | 40 | 80 | 15
BIWW0.04008016/HYB | 335 | 2188 | BIWW0.04008016/HYB |  |  |  | 2 |  |  | 335 | 2188.0092 |  | 0.95 | 1.1 | 30 | 6.7 | BUILDINWALL | 40 | 80 | 16
BIWW0.04008020/HYB | 258 | 2086 | BIWW0.04008020/HYB |  |  |  | 2 |  |  | 257.8495 | 2086.4239 |  | 0.95 | 1.08 | 30 | 6.7 | BUILDINWALL | 40 | 80 | 20
BIWW0.04008021/HYB | 366 | 2818 | BIWW0.04008021/HYB |  |  |  | 2 |  |  | 365.5154 | 2817.8416 |  | 0.85 | 1.05 | 30 | 6.7 | BUILDINWALL | 40 | 80 | 21
BIWW0.04009010/HYB | 208 | 1501 | BIWW0.04009010/HYB |  |  |  | 2 |  |  | 208.1361 | 1501.3 |  | 0.98 | 1.08 | 30 | 7.4 | BUILDINWALL | 40 | 90 | 10
BIWW0.04009011/HYB | 341 | 2037 | BIWW0.04009011/HYB |  |  |  | 2 |  |  | 341.1777 | 2037.014 |  | 0.95 | 1.1 | 30 | 7.4 | BUILDINWALL | 40 | 90 | 11
BIWW0.04009015/HYB | 234 | 1712 | BIWW0.04009015/HYB |  |  |  | 2 |  |  | 233.683 | 1711.9131 |  | 1.01 | 1.08 | 30 | 7.7 | BUILDINWALL | 40 | 90 | 15
BIWW0.04009016/HYB | 383 | 2503 | BIWW0.04009016/HYB |  |  |  | 2 |  |  | 383.3036 | 2503.3688 |  | 0.95 | 1.1 | 30 | 7.7 | BUILDINWALL | 40 | 90 | 16
BIWW0.04009020/HYB | 297 | 2402 | BIWW0.04009020/HYB |  |  |  | 2 |  |  | 296.8305 | 2401.8435 |  | 0.95 | 1.08 | 30 | 7.7 | BUILDINWALL | 40 | 90 | 20
BIWW0.04009021/HYB | 418 | 3224 | BIWW0.04009021/HYB |  |  |  | 2 |  |  | 418.1974 | 3223.9796 |  | 0.85 | 1.05 | 30 | 7.7 | BUILDINWALL | 40 | 90 | 21
BIWW0.04010010/HYB | 235 | 1696 | BIWW0.04010010/HYB |  |  |  | 2 |  |  | 235.1463 | 1696.1266 |  | 0.98 | 1.08 | 30 | 8.7 | BUILDINWALL | 40 | 100 | 10
BIWW0.04010011/HYB | 385 | 2301 | BIWW0.04010011/HYB |  |  |  | 2 |  |  | 385 | 2301.3612 |  | 0.95 | 1.1 | 30 | 8.7 | BUILDINWALL | 40 | 100 | 11
BIWW0.04010015/HYB | 263 | 1926 | BIWW0.04010015/HYB |  |  |  | 2 |  |  | 262.9189 | 1926.0892 |  | 1.01 | 1.08 | 30 | 7.7 | BUILDINWALL | 40 | 100 | 15
BIWW0.04010016/HYB | 431 | 2817 | BIWW0.04010016/HYB |  |  |  | 2 |  |  | 431 | 2816.5634 |  | 0.95 | 1.1 | 30 | 7.7 | BUILDINWALL | 40 | 100 | 16
BIWW0.04010020/HYB | 335 | 2714 | BIWW0.04010020/HYB |  |  |  | 2 |  |  | 335.3507 | 2713.5353 |  | 0.95 | 1.08 | 30 | 7.7 | BUILDINWALL | 40 | 100 | 20
BIWW0.04010021/HYB | 471 | 3627 | BIWW0.04010021/HYB |  |  |  | 2 |  |  | 470.5178 | 3627.3291 |  | 0.85 | 1.05 | 30 | 7.7 | BUILDINWALL | 40 | 100 | 21
BIWW0.04011010/HYB | 264 | 1903 | BIWW0.04011010/HYB |  |  |  | 2 |  |  | 263.8227 | 1902.9713 |  | 0.98 | 1.08 | 30 | 9.3 | BUILDINWALL | 40 | 110 | 10
BIWW0.04011011/HYB | 432 | 2582 | BIWW0.04011011/HYB |  |  |  | 2 |  |  | 432.4594 | 2582.015 |  | 0.95 | 1.1 | 30 | 9.3 | BUILDINWALL | 40 | 110 | 11
BIWW0.04011015/HYB | 267 | 2043 | BIWW0.04011015/HYB |  |  |  | 2 |  |  | 267.489 | 2043.2072 |  | 1.01 | 1.08 | 30 | 8.8 | BUILDINWALL | 40 | 110 | 15
BIWW0.04011016/HYB | 437 | 3051 | BIWW0.04011016/HYB |  |  |  | 2 |  |  | 436.699 | 3051.4523 |  | 0.95 | 1.1 | 30 | 8.8 | BUILDINWALL | 40 | 110 | 16
BIWW0.04011020/HYB | 342 | 2901 | BIWW0.04011020/HYB |  |  |  | 2 |  |  | 341.7052 | 2900.7465 |  | 0.95 | 1.08 | 30 | 8.8 | BUILDINWALL | 40 | 110 | 20
BIWW0.04011021/HYB | 477 | 3808 | BIWW0.04011021/HYB |  |  |  | 2 |  |  | 477.1916 | 3807.8846 |  | 0.85 | 1.05 | 30 | 8.8 | BUILDINWALL | 40 | 110 | 21
BIWW0.04012010/HYB | 288 | 2080 | BIWW0.04012010/HYB |  |  |  | 2 |  |  | 288.3128 | 2079.6202 |  | 0.98 | 1.08 | 30 | 9.9 | BUILDINWALL | 40 | 120 | 10
BIWW0.04012011/HYB | 473 | 2822 | BIWW0.04012011/HYB |  |  |  | 2 |  |  | 473 | 2821.6982 |  | 0.95 | 1.1 | 30 | 9.9 | BUILDINWALL | 40 | 120 | 11
BIWW0.04012015/HYB | 324 | 2374 | BIWW0.04012015/HYB |  |  |  | 2 |  |  | 324.0598 | 2373.9949 |  | 1.01 | 1.08 | 30 | 9.8 | BUILDINWALL | 40 | 120 | 15
BIWW0.04012016/HYB | 532 | 3472 | BIWW0.04012016/HYB |  |  |  | 2 |  |  | 532 | 3471.546 |  | 0.95 | 1.1 | 30 | 9.8 | BUILDINWALL | 40 | 120 | 16
BIWW0.04012020/HYB | 411 | 3327 | BIWW0.04012020/HYB |  |  |  | 2 |  |  | 411.1734 | 3327.0648 |  | 0.95 | 1.08 | 30 | 9.8 | BUILDINWALL | 40 | 120 | 20
BIWW0.04012021/HYB | 580 | 4471 | BIWW0.04012021/HYB |  |  |  | 2 |  |  | 579.9351 | 4470.8527 |  | 0.85 | 1.05 | 30 | 9.8 | BUILDINWALL | 40 | 120 | 21
BIWW0.04014010/HYB | 341 | 2456 | BIWW0.04014010/HYB |  |  |  | 2 |  |  | 340.5129 | 2456.1428 |  | 0.98 | 1.08 | 30 | 11.2 | BUILDINWALL | 40 | 140 | 10
BIWW0.04014011/HYB | 558 | 3333 | BIWW0.04014011/HYB |  |  |  | 2 |  |  | 558 | 3332.5766 |  | 0.95 | 1.1 | 30 | 11.2 | BUILDINWALL | 40 | 140 | 11
BIWW0.04014015/HYB | 384 | 2815 | BIWW0.04014015/HYB |  |  |  | 2 |  |  | 384.3214 | 2815.4585 |  | 1.01 | 1.08 | 30 | 10.5 | BUILDINWALL | 40 | 140 | 15
BIWW0.04014016/HYB | 630 | 4117 | BIWW0.04014016/HYB |  |  |  | 2 |  |  | 630 | 4117.108 |  | 0.95 | 1.1 | 30 | 10.5 | BUILDINWALL | 40 | 140 | 16
BIWW0.04014020/HYB | 486 | 3929 | BIWW0.04014020/HYB |  |  |  | 2 |  |  | 485.6178 | 3929.4416 |  | 0.95 | 1.08 | 30 | 10.5 | BUILDINWALL | 40 | 140 | 20
BIWW0.04014021/HYB | 688 | 5302 | BIWW0.04014021/HYB |  |  |  | 2 |  |  | 687.7788 | 5302.2439 |  | 0.85 | 1.05 | 30 | 10.5 | BUILDINWALL | 40 | 140 | 21
BIWW0.04016010/HYB | 392 | 2827 | BIWW0.04016010/HYB |  |  |  | 2 |  |  | 391.8858 | 2826.6988 |  | 0.98 | 1.08 | 30 | 12.4 | BUILDINWALL | 40 | 160 | 10
BIWW0.04016011/HYB | 642 | 3835 | BIWW0.04016011/HYB |  |  |  | 2 |  |  | 642 | 3835.3593 |  | 0.95 | 1.1 | 30 | 12.4 | BUILDINWALL | 40 | 160 | 11
BIWW0.04016015/HYB | 440 | 3226 | BIWW0.04016015/HYB |  |  |  | 2 |  |  | 440.309 | 3225.612 |  | 1.01 | 1.08 | 30 | 12.8 | BUILDINWALL | 40 | 160 | 15
BIWW0.04016016/HYB | 722 | 4717 | BIWW0.04016016/HYB |  |  |  | 2 |  |  | 722 | 4716.8848 |  | 0.95 | 1.1 | 30 | 12.8 | BUILDINWALL | 40 | 160 | 16
BIWW0.04016020/HYB | 559 | 4522 | BIWW0.04016020/HYB |  |  |  | 2 |  |  | 558.8826 | 4522.2728 |  | 0.95 | 1.08 | 30 | 12.8 | BUILDINWALL | 40 | 160 | 20
BIWW0.04016021/HYB | 788 | 6075 | BIWW0.04016021/HYB |  |  |  | 2 |  |  | 787.9738 | 6074.6702 |  | 0.85 | 1.05 | 30 | 12.8 | BUILDINWALL | 40 | 160 | 21
BIWW0.04018010/HYB | 447 | 3225 | BIWW0.04018010/HYB |  |  |  | 2 |  |  | 447.081 | 3224.8254 |  | 0.98 | 1.08 | 30 | 13.7 | BUILDINWALL | 40 | 180 | 10
BIWW0.04018011/HYB | 733 | 4376 | BIWW0.04018011/HYB |  |  |  | 2 |  |  | 732.8571 | 4375.5508 |  | 0.95 | 1.1 | 30 | 13.7 | BUILDINWALL | 40 | 180 | 11
BIWW0.04018015/HYB | 449 | 3452 | BIWW0.04018015/HYB |  |  |  | 2 |  |  | 449.1483 | 3452.1364 |  | 1.01 | 1.08 | 30 | 12.8 | BUILDINWALL | 40 | 180 | 15
BIWW0.04018016/HYB | 733 | 5171 | BIWW0.04018016/HYB |  |  |  | 2 |  |  | 732.7493 | 5171.1964 |  | 0.95 | 1.1 | 30 | 12.8 | BUILDINWALL | 40 | 180 | 16
BIWW0.04018020/HYB | 571 | 4883 | BIWW0.04018020/HYB |  |  |  | 2 |  |  | 571.1133 | 4882.6095 |  | 0.95 | 1.08 | 30 | 12.8 | BUILDINWALL | 40 | 180 | 20
BIWW0.04018021/HYB | 801 | 6424 | BIWW0.04018021/HYB |  |  |  | 2 |  |  | 800.882 | 6423.8924 |  | 0.85 | 1.05 | 30 | 12.8 | BUILDINWALL | 40 | 180 | 21
BIWW0.04020010/HYB | 493 | 3553 | BIWW0.04020010/HYB |  |  |  | 2 |  |  | 492.5599 | 3552.8678 |  | 0.98 | 1.08 | 30 | 14.8 | BUILDINWALL | 40 | 200 | 10
BIWW0.04020011/HYB | 807 | 4821 | BIWW0.04020011/HYB |  |  |  | 2 |  |  | 807 | 4820.6497 |  | 0.95 | 1.1 | 30 | 14.8 | BUILDINWALL | 40 | 200 | 11
BIWW0.04020015/HYB | 557 | 4083 | BIWW0.04020015/HYB |  |  |  | 2 |  |  | 557.4105 | 4083.4736 |  | 1.01 | 1.08 | 30 | 14.7 | BUILDINWALL | 40 | 200 | 15
BIWW0.04020016/HYB | 914 | 5971 | BIWW0.04020016/HYB |  |  |  | 2 |  |  | 914 | 5971.3549 |  | 0.95 | 1.1 | 30 | 14.7 | BUILDINWALL | 40 | 200 | 16
BIWW0.04020020/HYB | 702 | 5684 | BIWW0.04020020/HYB |  |  |  | 2 |  |  | 702.4575 | 5684.0287 |  | 0.95 | 1.08 | 30 | 14.7 | BUILDINWALL | 40 | 200 | 20
BIWW0.04020021/HYB | 998 | 7690 | BIWW0.04020021/HYB |  |  |  | 2 |  |  | 997.5379 | 7690.2476 |  | 0.85 | 1.05 | 30 | 14.7 | BUILDINWALL | 40 | 200 | 21
BIWW0.04022010/HYB | 539 | 3891 | BIWW0.04022010/HYB |  |  |  | 2 |  |  | 539.3693 | 3890.5075 |  | 0.98 | 1.08 | 30 | 14.8 | BUILDINWALL | 40 | 220 | 10
BIWW0.04022011/HYB | 884 | 5279 | BIWW0.04022011/HYB |  |  |  | 2 |  |  | 884.1366 | 5278.7706 |  | 0.95 | 1.1 | 30 | 14.8 | BUILDINWALL | 40 | 220 | 11
BIWW0.04022015/HYB | 612 | 4482 | BIWW0.04022015/HYB |  |  |  | 2 |  |  | 611.7835 | 4481.7989 |  | 1.01 | 1.08 | 30 | 16.8 | BUILDINWALL | 40 | 220 | 15
BIWW0.04022016/HYB | 1003 | 6554 | BIWW0.04022016/HYB |  |  |  | 2 |  |  | 1003.4911 | 6553.835 |  | 0.95 | 1.1 | 30 | 16.8 | BUILDINWALL | 40 | 220 | 16
BIWW0.04022020/HYB | 769 | 6224 | BIWW0.04022020/HYB |  |  |  | 2 |  |  | 769.2142 | 6224.1991 |  | 0.95 | 1.08 | 30 | 16.8 | BUILDINWALL | 40 | 220 | 20
BIWW0.04022021/HYB | 1095 | 8440 | BIWW0.04022021/HYB |  |  |  | 2 |  |  | 1094.8434 | 8440.3982 |  | 0.85 | 1.05 | 30 | 16.8 | BUILDINWALL | 40 | 220 | 21
BIWW0.04024010/HYB | 586 | 4229 | BIWW0.04024010/HYB |  |  |  | 2 |  |  | 586.295 | 4228.9856 |  | 0.98 | 1.08 | 30 | 16.6 | BUILDINWALL | 40 | 240 | 10
BIWW0.04024011/HYB | 961 | 5738 | BIWW0.04024011/HYB |  |  |  | 2 |  |  | 961 | 5738.0289 |  | 0.95 | 1.1 | 30 | 16.6 | BUILDINWALL | 40 | 240 | 11
BIWW0.04024015/HYB | 669 | 4902 | BIWW0.04024015/HYB |  |  |  | 2 |  |  | 669.1119 | 4901.7743 |  | 1.01 | 1.08 | 30 | 17.7 | BUILDINWALL | 40 | 240 | 15
BIWW0.04024016/HYB | 1098 | 7168 | BIWW0.04024016/HYB |  |  |  | 2 |  |  | 1098 | 7167.9745 |  | 0.95 | 1.1 | 30 | 17.7 | BUILDINWALL | 40 | 240 | 16
BIWW0.04024020/HYB | 836 | 6766 | BIWW0.04024020/HYB |  |  |  | 2 |  |  | 836.1366 | 6765.7107 |  | 0.95 | 1.08 | 30 | 17.7 | BUILDINWALL | 40 | 240 | 20
BIWW0.04024021/HYB | 1197 | 9231 | BIWW0.04024021/HYB |  |  |  | 2 |  |  | 1197.4378 | 9231.3218 |  | 0.85 | 1.05 | 30 | 17.7 | BUILDINWALL | 40 | 240 | 21
BIWW0.04026010/HYB | 639 | 4608 | BIWW0.04026010/HYB |  |  |  | 2 |  |  | 638.88 | 4608.285 |  | 0.98 | 1.08 | 30 | 18.6 | BUILDINWALL | 40 | 260 | 10
BIWW0.04026011/HYB | 1047 | 6253 | BIWW0.04026011/HYB |  |  |  | 2 |  |  | 1047.255 | 6252.675 |  | 0.95 | 1.1 | 30 | 18.6 | BUILDINWALL | 40 | 260 | 11
BIWW0.04026015/HYB | 678 | 5122 | BIWW0.04026015/HYB |  |  |  | 2 |  |  | 677.704 | 5121.9619 |  | 1.01 | 1.08 | 30 | 17.7 | BUILDINWALL | 40 | 260 | 15
BIWW0.04026016/HYB | 1108 | 7610 | BIWW0.04026016/HYB |  |  |  | 2 |  |  | 1107.7539 | 7609.5768 |  | 0.95 | 1.1 | 30 | 17.7 | BUILDINWALL | 40 | 260 | 16
BIWW0.04026020/HYB | 848 | 7108 | BIWW0.04026020/HYB |  |  |  | 2 |  |  | 847.53 | 7107.93 |  | 0.95 | 1.08 | 30 | 17.7 | BUILDINWALL | 40 | 260 | 20
BIWW0.04026021/HYB | 1210 | 9571 | BIWW0.04026021/HYB |  |  |  | 2 |  |  | 1209.985 | 9570.7751 |  | 0.85 | 1.05 | 30 | 17.7 | BUILDINWALL | 40 | 260 | 21
BIWW0.04028010/HYB | 649 | 4782 | BIWW0.04028010/HYB |  |  |  | 2 |  |  | 648.8536 | 4782.2249 |  | 0.98 | 1.08 | 30 | 18.6 | BUILDINWALL | 40 | 280 | 10
BIWW0.04028011/HYB | 1056 | 6599 | BIWW0.04028011/HYB |  |  |  | 2 |  |  | 1056 | 6598.9761 |  | 0.95 | 1.1 | 30 | 18.6 | BUILDINWALL | 40 | 280 | 11
BIWW0.04028015/HYB | 779 | 5709 | BIWW0.04028015/HYB |  |  |  | 2 |  |  | 779.2943 | 5708.9475 |  | 1.01 | 1.08 | 30 | 20.4 | BUILDINWALL | 40 | 280 | 15
BIWW0.04028016/HYB | 1278 | 8348 | BIWW0.04028016/HYB |  |  |  | 2 |  |  | 1278 | 8348.322 |  | 0.95 | 1.1 | 30 | 20.4 | BUILDINWALL | 40 | 280 | 16
BIWW0.04028020/HYB | 987 | 7990 | BIWW0.04028020/HYB |  |  |  | 2 |  |  | 987.4552 | 7990.1254 |  | 0.95 | 1.08 | 30 | 20.4 | BUILDINWALL | 40 | 280 | 20
BIWW0.04028021/HYB | 1290 | 10751 | BIWW0.04028021/HYB |  |  |  | 2 |  |  | 1290.0229 | 10751.4398 |  | 0.85 | 1.05 | 30 | 20.4 | BUILDINWALL | 40 | 280 | 21
BIWW0.05006010/HYB | 125 | 901 | BIWW0.05006010/HYB |  |  |  | 2 |  |  | 124.962 | 901.3595 |  | 0.98 | 1.08 | 30 | 5.4 | BUILDINWALL | 50 | 60 | 10
BIWW0.05006011/HYB | 205 | 1223 | BIWW0.05006011/HYB |  |  |  | 2 |  |  | 205 | 1222.9947 |  | 0.95 | 1.1 | 30 | 5.4 | BUILDINWALL | 50 | 60 | 11
BIWW0.05006015/HYB | 140 | 1028 | BIWW0.05006015/HYB |  |  |  | 2 |  |  | 140.2613 | 1027.5251 |  | 1.01 | 1.08 | 30 | 5.5 | BUILDINWALL | 50 | 60 | 15
BIWW0.05006016/HYB | 230 | 1503 | BIWW0.05006016/HYB |  |  |  | 2 |  |  | 230 | 1502.5729 |  | 0.95 | 1.1 | 30 | 5.5 | BUILDINWALL | 50 | 60 | 16
BIWW0.05006020/HYB | 178 | 1442 | BIWW0.05006020/HYB |  |  |  | 2 |  |  | 178.2129 | 1442.0332 |  | 0.95 | 1.08 | 30 | 5.5 | BUILDINWALL | 50 | 60 | 20
BIWW0.05006021/HYB | 251 | 1935 | BIWW0.05006021/HYB |  |  |  | 2 |  |  | 251.0106 | 1935.0981 |  | 0.85 | 1.05 | 30 | 5.5 | BUILDINWALL | 50 | 60 | 21
BIWW0.05007010/HYB | 153 | 1104 | BIWW0.05007010/HYB |  |  |  | 2 |  |  | 153.0952 | 1104.286 |  | 0.98 | 1.08 | 30 | 5.9 | BUILDINWALL | 50 | 70 | 10
BIWW0.05007011/HYB | 251 | 1498 | BIWW0.05007011/HYB |  |  |  | 2 |  |  | 250.9543 | 1498.3321 |  | 0.95 | 1.1 | 30 | 5.9 | BUILDINWALL | 50 | 70 | 11
BIWW0.05007015/HYB | 145 | 1150 | BIWW0.05007015/HYB |  |  |  | 2 |  |  | 145.0213 | 1149.5095 |  | 1.01 | 1.08 | 30 | 5.6 | BUILDINWALL | 50 | 70 | 15
BIWW0.05007016/HYB | 236 | 1747 | BIWW0.05007016/HYB |  |  |  | 2 |  |  | 235.7333 | 1747.2217 |  | 0.95 | 1.1 | 30 | 5.6 | BUILDINWALL | 50 | 70 | 16
BIWW0.05007020/HYB | 183 | 1619 | BIWW0.05007020/HYB |  |  |  | 2 |  |  | 182.8711 | 1619.1421 |  | 0.95 | 1.08 | 30 | 5.6 | BUILDINWALL | 50 | 70 | 20
BIWW0.05007021/HYB | 258 | 2123 | BIWW0.05007021/HYB |  |  |  | 2 |  |  | 257.9617 | 2123.1559 |  | 0.85 | 1.05 | 30 | 5.6 | BUILDINWALL | 50 | 70 | 21
BIWW0.05008010/HYB | 181 | 1304 | BIWW0.05008010/HYB |  |  |  | 2 |  |  | 180.8029 | 1304.1434 |  | 0.98 | 1.08 | 30 | 6.8 | BUILDINWALL | 50 | 80 | 10
BIWW0.05008011/HYB | 296 | 1770 | BIWW0.05008011/HYB |  |  |  | 2 |  |  | 296 | 1769.5053 |  | 0.95 | 1.1 | 30 | 6.8 | BUILDINWALL | 50 | 80 | 11
BIWW0.05008015/HYB | 204 | 1496 | BIWW0.05008015/HYB |  |  |  | 2 |  |  | 204.245 | 1496.2563 |  | 1.01 | 1.08 | 30 | 6.7 | BUILDINWALL | 50 | 80 | 15
BIWW0.05008016/HYB | 335 | 2188 | BIWW0.05008016/HYB |  |  |  | 2 |  |  | 335 | 2188.0092 |  | 0.95 | 1.1 | 30 | 6.7 | BUILDINWALL | 50 | 80 | 16
BIWW0.05008020/HYB | 258 | 2086 | BIWW0.05008020/HYB |  |  |  | 2 |  |  | 257.8495 | 2086.4239 |  | 0.95 | 1.08 | 30 | 6.7 | BUILDINWALL | 50 | 80 | 20
BIWW0.05008021/HYB | 366 | 2818 | BIWW0.05008021/HYB |  |  |  | 2 |  |  | 365.5154 | 2817.8416 |  | 0.85 | 1.05 | 30 | 6.7 | BUILDINWALL | 50 | 80 | 21
BIWW0.05009010/HYB | 208 | 1501 | BIWW0.05009010/HYB |  |  |  | 2 |  |  | 208.1361 | 1501.3 |  | 0.98 | 1.08 | 30 | 7.4 | BUILDINWALL | 50 | 90 | 10
BIWW0.05009011/HYB | 341 | 2037 | BIWW0.05009011/HYB |  |  |  | 2 |  |  | 341.1777 | 2037.014 |  | 0.95 | 1.1 | 30 | 7.4 | BUILDINWALL | 50 | 90 | 11
BIWW0.05009015/HYB | 234 | 1712 | BIWW0.05009015/HYB |  |  |  | 2 |  |  | 233.683 | 1711.9131 |  | 1.01 | 1.08 | 30 | 7.7 | BUILDINWALL | 50 | 90 | 15
BIWW0.05009016/HYB | 383 | 2503 | BIWW0.05009016/HYB |  |  |  | 2 |  |  | 383.3036 | 2503.3688 |  | 0.95 | 1.1 | 30 | 7.7 | BUILDINWALL | 50 | 90 | 16
BIWW0.05009020/HYB | 297 | 2402 | BIWW0.05009020/HYB |  |  |  | 2 |  |  | 296.8305 | 2401.8435 |  | 0.95 | 1.08 | 30 | 7.7 | BUILDINWALL | 50 | 90 | 20
BIWW0.05009021/HYB | 418 | 3224 | BIWW0.05009021/HYB |  |  |  | 2 |  |  | 418.1974 | 3223.9796 |  | 0.85 | 1.05 | 30 | 7.7 | BUILDINWALL | 50 | 90 | 21
BIWW0.05010010/HYB | 235 | 1696 | BIWW0.05010010/HYB |  |  |  | 2 |  |  | 235.1463 | 1696.1266 |  | 0.98 | 1.08 | 30 | 8.7 | BUILDINWALL | 50 | 100 | 10
BIWW0.05010011/HYB | 385 | 2301 | BIWW0.05010011/HYB |  |  |  | 2 |  |  | 385 | 2301.3612 |  | 0.95 | 1.1 | 30 | 8.7 | BUILDINWALL | 50 | 100 | 11
BIWW0.05010015/HYB | 263 | 1926 | BIWW0.05010015/HYB |  |  |  | 2 |  |  | 262.9189 | 1926.0892 |  | 1.01 | 1.08 | 30 | 7.7 | BUILDINWALL | 50 | 100 | 15
BIWW0.05010016/HYB | 431 | 2817 | BIWW0.05010016/HYB |  |  |  | 2 |  |  | 431 | 2816.5634 |  | 0.95 | 1.1 | 30 | 7.7 | BUILDINWALL | 50 | 100 | 16
BIWW0.05010020/HYB | 335 | 2714 | BIWW0.05010020/HYB |  |  |  | 2 |  |  | 335.3507 | 2713.5353 |  | 0.95 | 1.08 | 30 | 7.7 | BUILDINWALL | 50 | 100 | 20
BIWW0.05010021/HYB | 471 | 3627 | BIWW0.05010021/HYB |  |  |  | 2 |  |  | 470.5178 | 3627.3291 |  | 0.85 | 1.05 | 30 | 7.7 | BUILDINWALL | 50 | 100 | 21
BIWW0.05011010/HYB | 264 | 1903 | BIWW0.05011010/HYB |  |  |  | 2 |  |  | 263.8227 | 1902.9713 |  | 0.98 | 1.08 | 30 | 9.3 | BUILDINWALL | 50 | 110 | 10
BIWW0.05011011/HYB | 432 | 2582 | BIWW0.05011011/HYB |  |  |  | 2 |  |  | 432.4594 | 2582.015 |  | 0.95 | 1.1 | 30 | 9.3 | BUILDINWALL | 50 | 110 | 11
BIWW0.05011015/HYB | 267 | 2043 | BIWW0.05011015/HYB |  |  |  | 2 |  |  | 267.489 | 2043.2072 |  | 1.01 | 1.08 | 30 | 8.8 | BUILDINWALL | 50 | 110 | 15
BIWW0.05011016/HYB | 437 | 3051 | BIWW0.05011016/HYB |  |  |  | 2 |  |  | 436.699 | 3051.4523 |  | 0.95 | 1.1 | 30 | 8.8 | BUILDINWALL | 50 | 110 | 16
BIWW0.05011020/HYB | 342 | 2901 | BIWW0.05011020/HYB |  |  |  | 2 |  |  | 341.7052 | 2900.7465 |  | 0.95 | 1.08 | 30 | 8.8 | BUILDINWALL | 50 | 110 | 20
BIWW0.05011021/HYB | 477 | 3808 | BIWW0.05011021/HYB |  |  |  | 2 |  |  | 477.1916 | 3807.8846 |  | 0.85 | 1.05 | 30 | 8.8 | BUILDINWALL | 50 | 110 | 21
BIWW0.05012010/HYB | 288 | 2080 | BIWW0.05012010/HYB |  |  |  | 2 |  |  | 288.3128 | 2079.6202 |  | 0.98 | 1.08 | 30 | 9.9 | BUILDINWALL | 50 | 120 | 10
BIWW0.05012011/HYB | 473 | 2822 | BIWW0.05012011/HYB |  |  |  | 2 |  |  | 473 | 2821.6982 |  | 0.95 | 1.1 | 30 | 9.9 | BUILDINWALL | 50 | 120 | 11
BIWW0.05012015/HYB | 324 | 2374 | BIWW0.05012015/HYB |  |  |  | 2 |  |  | 324.0598 | 2373.9949 |  | 1.01 | 1.08 | 30 | 9.8 | BUILDINWALL | 50 | 120 | 15
BIWW0.05012016/HYB | 532 | 3472 | BIWW0.05012016/HYB |  |  |  | 2 |  |  | 532 | 3471.546 |  | 0.95 | 1.1 | 30 | 9.8 | BUILDINWALL | 50 | 120 | 16
BIWW0.05012020/HYB | 411 | 3327 | BIWW0.05012020/HYB |  |  |  | 2 |  |  | 411.1734 | 3327.0648 |  | 0.95 | 1.08 | 30 | 9.8 | BUILDINWALL | 50 | 120 | 20
BIWW0.05012021/HYB | 580 | 4471 | BIWW0.05012021/HYB |  |  |  | 2 |  |  | 579.9351 | 4470.8527 |  | 0.85 | 1.05 | 30 | 9.8 | BUILDINWALL | 50 | 120 | 21
BIWW0.05014010/HYB | 341 | 2456 | BIWW0.05014010/HYB |  |  |  | 2 |  |  | 340.5129 | 2456.1428 |  | 0.98 | 1.08 | 30 | 11.2 | BUILDINWALL | 50 | 140 | 10
BIWW0.05014011/HYB | 558 | 3333 | BIWW0.05014011/HYB |  |  |  | 2 |  |  | 558 | 3332.5766 |  | 0.95 | 1.1 | 30 | 11.2 | BUILDINWALL | 50 | 140 | 11
BIWW0.05014015/HYB | 384 | 2815 | BIWW0.05014015/HYB |  |  |  | 2 |  |  | 384.3214 | 2815.4585 |  | 1.01 | 1.08 | 30 | 10.5 | BUILDINWALL | 50 | 140 | 15
BIWW0.05014016/HYB | 630 | 4117 | BIWW0.05014016/HYB |  |  |  | 2 |  |  | 630 | 4117.108 |  | 0.95 | 1.1 | 30 | 10.5 | BUILDINWALL | 50 | 140 | 16
BIWW0.05014020/HYB | 486 | 3929 | BIWW0.05014020/HYB |  |  |  | 2 |  |  | 485.6178 | 3929.4416 |  | 0.95 | 1.08 | 30 | 10.5 | BUILDINWALL | 50 | 140 | 20
BIWW0.05014021/HYB | 688 | 5302 | BIWW0.05014021/HYB |  |  |  | 2 |  |  | 687.7788 | 5302.2439 |  | 0.85 | 1.05 | 30 | 10.5 | BUILDINWALL | 50 | 140 | 21
BIWW0.05016010/HYB | 392 | 2827 | BIWW0.05016010/HYB |  |  |  | 2 |  |  | 391.8858 | 2826.6988 |  | 0.98 | 1.08 | 30 | 12.4 | BUILDINWALL | 50 | 160 | 10
BIWW0.05016011/HYB | 642 | 3835 | BIWW0.05016011/HYB |  |  |  | 2 |  |  | 642 | 3835.3593 |  | 0.95 | 1.1 | 30 | 12.4 | BUILDINWALL | 50 | 160 | 11
BIWW0.05016015/HYB | 440 | 3226 | BIWW0.05016015/HYB |  |  |  | 2 |  |  | 440.309 | 3225.612 |  | 1.01 | 1.08 | 30 | 12.8 | BUILDINWALL | 50 | 160 | 15
BIWW0.05016016/HYB | 722 | 4717 | BIWW0.05016016/HYB |  |  |  | 2 |  |  | 722 | 4716.8848 |  | 0.95 | 1.1 | 30 | 12.8 | BUILDINWALL | 50 | 160 | 16
BIWW0.05016020/HYB | 559 | 4522 | BIWW0.05016020/HYB |  |  |  | 2 |  |  | 558.8826 | 4522.2728 |  | 0.95 | 1.08 | 30 | 12.8 | BUILDINWALL | 50 | 160 | 20
BIWW0.05016021/HYB | 788 | 6075 | BIWW0.05016021/HYB |  |  |  | 2 |  |  | 787.9738 | 6074.6702 |  | 0.85 | 1.05 | 30 | 12.8 | BUILDINWALL | 50 | 160 | 21
BIWW0.05018010/HYB | 447 | 3225 | BIWW0.05018010/HYB |  |  |  | 2 |  |  | 447.081 | 3224.8254 |  | 0.98 | 1.08 | 30 | 13.7 | BUILDINWALL | 50 | 180 | 10
BIWW0.05018011/HYB | 733 | 4376 | BIWW0.05018011/HYB |  |  |  | 2 |  |  | 732.8571 | 4375.5508 |  | 0.95 | 1.1 | 30 | 13.7 | BUILDINWALL | 50 | 180 | 11
BIWW0.05018015/HYB | 449 | 3452 | BIWW0.05018015/HYB |  |  |  | 2 |  |  | 449.1483 | 3452.1364 |  | 1.01 | 1.08 | 30 | 12.8 | BUILDINWALL | 50 | 180 | 15
BIWW0.05018016/HYB | 733 | 5171 | BIWW0.05018016/HYB |  |  |  | 2 |  |  | 732.7493 | 5171.1964 |  | 0.95 | 1.1 | 30 | 12.8 | BUILDINWALL | 50 | 180 | 16
BIWW0.05018020/HYB | 571 | 4883 | BIWW0.05018020/HYB |  |  |  | 2 |  |  | 571.1133 | 4882.6095 |  | 0.95 | 1.08 | 30 | 12.8 | BUILDINWALL | 50 | 180 | 20
BIWW0.05018021/HYB | 801 | 6424 | BIWW0.05018021/HYB |  |  |  | 2 |  |  | 800.882 | 6423.8924 |  | 0.85 | 1.05 | 30 | 12.8 | BUILDINWALL | 50 | 180 | 21
BIWW0.05020010/HYB | 493 | 3553 | BIWW0.05020010/HYB |  |  |  | 2 |  |  | 492.5599 | 3552.8678 |  | 0.98 | 1.08 | 30 | 14.8 | BUILDINWALL | 50 | 200 | 10
BIWW0.05020011/HYB | 807 | 4821 | BIWW0.05020011/HYB |  |  |  | 2 |  |  | 807 | 4820.6497 |  | 0.95 | 1.1 | 30 | 14.8 | BUILDINWALL | 50 | 200 | 11
BIWW0.05020015/HYB | 557 | 4083 | BIWW0.05020015/HYB |  |  |  | 2 |  |  | 557.4105 | 4083.4736 |  | 1.01 | 1.08 | 30 | 14.7 | BUILDINWALL | 50 | 200 | 15
BIWW0.05020016/HYB | 914 | 5971 | BIWW0.05020016/HYB |  |  |  | 2 |  |  | 914 | 5971.3549 |  | 0.95 | 1.1 | 30 | 14.7 | BUILDINWALL | 50 | 200 | 16
BIWW0.05020020/HYB | 702 | 5684 | BIWW0.05020020/HYB |  |  |  | 2 |  |  | 702.4575 | 5684.0287 |  | 0.95 | 1.08 | 30 | 14.7 | BUILDINWALL | 50 | 200 | 20
BIWW0.05020021/HYB | 998 | 7690 | BIWW0.05020021/HYB |  |  |  | 2 |  |  | 997.5379 | 7690.2476 |  | 0.85 | 1.05 | 30 | 14.7 | BUILDINWALL | 50 | 200 | 21
BIWW0.05022010/HYB | 539 | 3891 | BIWW0.05022010/HYB |  |  |  | 2 |  |  | 539.3693 | 3890.5075 |  | 0.98 | 1.08 | 30 | 14.8 | BUILDINWALL | 50 | 220 | 10
BIWW0.05022011/HYB | 884 | 5279 | BIWW0.05022011/HYB |  |  |  | 2 |  |  | 884.1366 | 5278.7706 |  | 0.95 | 1.1 | 30 | 14.8 | BUILDINWALL | 50 | 220 | 11
BIWW0.05022015/HYB | 612 | 4482 | BIWW0.05022015/HYB |  |  |  | 2 |  |  | 611.7835 | 4481.7989 |  | 1.01 | 1.08 | 30 | 16.8 | BUILDINWALL | 50 | 220 | 15
BIWW0.05022016/HYB | 1003 | 6554 | BIWW0.05022016/HYB |  |  |  | 2 |  |  | 1003.4911 | 6553.835 |  | 0.95 | 1.1 | 30 | 16.8 | BUILDINWALL | 50 | 220 | 16
BIWW0.05022020/HYB | 769 | 6224 | BIWW0.05022020/HYB |  |  |  | 2 |  |  | 769.2142 | 6224.1991 |  | 0.95 | 1.08 | 30 | 16.8 | BUILDINWALL | 50 | 220 | 20
BIWW0.05022021/HYB | 1095 | 8440 | BIWW0.05022021/HYB |  |  |  | 2 |  |  | 1094.8434 | 8440.3982 |  | 0.85 | 1.05 | 30 | 16.8 | BUILDINWALL | 50 | 220 | 21
BIWW0.05024010/HYB | 586 | 4229 | BIWW0.05024010/HYB |  |  |  | 2 |  |  | 586.295 | 4228.9856 |  | 0.98 | 1.08 | 30 | 16.6 | BUILDINWALL | 50 | 240 | 10
BIWW0.05024011/HYB | 961 | 5738 | BIWW0.05024011/HYB |  |  |  | 2 |  |  | 961 | 5738.0289 |  | 0.95 | 1.1 | 30 | 16.6 | BUILDINWALL | 50 | 240 | 11
BIWW0.05024015/HYB | 669 | 4902 | BIWW0.05024015/HYB |  |  |  | 2 |  |  | 669.1119 | 4901.7743 |  | 1.01 | 1.08 | 30 | 17.7 | BUILDINWALL | 50 | 240 | 15
BIWW0.05024016/HYB | 1098 | 7168 | BIWW0.05024016/HYB |  |  |  | 2 |  |  | 1098 | 7167.9745 |  | 0.95 | 1.1 | 30 | 17.7 | BUILDINWALL | 50 | 240 | 16
BIWW0.05024020/HYB | 836 | 6766 | BIWW0.05024020/HYB |  |  |  | 2 |  |  | 836.1366 | 6765.7107 |  | 0.95 | 1.08 | 30 | 17.7 | BUILDINWALL | 50 | 240 | 20
BIWW0.05024021/HYB | 1197 | 9231 | BIWW0.05024021/HYB |  |  |  | 2 |  |  | 1197.4378 | 9231.3218 |  | 0.85 | 1.05 | 30 | 17.7 | BUILDINWALL | 50 | 240 | 21
BIWW0.05026010/HYB | 639 | 4608 | BIWW0.05026010/HYB |  |  |  | 2 |  |  | 638.88 | 4608.285 |  | 0.98 | 1.08 | 30 | 18.6 | BUILDINWALL | 50 | 260 | 10
BIWW0.05026011/HYB | 1047 | 6253 | BIWW0.05026011/HYB |  |  |  | 2 |  |  | 1047.255 | 6252.675 |  | 0.95 | 1.1 | 30 | 18.6 | BUILDINWALL | 50 | 260 | 11
BIWW0.05026015/HYB | 678 | 5122 | BIWW0.05026015/HYB |  |  |  | 2 |  |  | 677.704 | 5121.9619 |  | 1.01 | 1.08 | 30 | 17.7 | BUILDINWALL | 50 | 260 | 15
BIWW0.05026016/HYB | 1108 | 7610 | BIWW0.05026016/HYB |  |  |  | 2 |  |  | 1107.7539 | 7609.5768 |  | 0.95 | 1.1 | 30 | 17.7 | BUILDINWALL | 50 | 260 | 16
BIWW0.05026020/HYB | 848 | 7108 | BIWW0.05026020/HYB |  |  |  | 2 |  |  | 847.53 | 7107.93 |  | 0.95 | 1.08 | 30 | 17.7 | BUILDINWALL | 50 | 260 | 20
BIWW0.05026021/HYB | 1210 | 9571 | BIWW0.05026021/HYB |  |  |  | 2 |  |  | 1209.985 | 9570.7751 |  | 0.85 | 1.05 | 30 | 17.7 | BUILDINWALL | 50 | 260 | 21
BIWW0.05028010/HYB | 649 | 4782 | BIWW0.05028010/HYB |  |  |  | 2 |  |  | 648.8536 | 4782.2249 |  | 0.98 | 1.08 | 30 | 18.6 | BUILDINWALL | 50 | 280 | 10
BIWW0.05028011/HYB | 1056 | 6599 | BIWW0.05028011/HYB |  |  |  | 2 |  |  | 1056 | 6598.9761 |  | 0.95 | 1.1 | 30 | 18.6 | BUILDINWALL | 50 | 280 | 11
BIWW0.05028015/HYB | 779 | 5709 | BIWW0.05028015/HYB |  |  |  | 2 |  |  | 779.2943 | 5708.9475 |  | 1.01 | 1.08 | 30 | 20.4 | BUILDINWALL | 50 | 280 | 15
BIWW0.05028016/HYB | 1278 | 8348 | BIWW0.05028016/HYB |  |  |  | 2 |  |  | 1278 | 8348.322 |  | 0.95 | 1.1 | 30 | 20.4 | BUILDINWALL | 50 | 280 | 16
BIWW0.05028020/HYB | 987 | 7990 | BIWW0.05028020/HYB |  |  |  | 2 |  |  | 987.4552 | 7990.1254 |  | 0.95 | 1.08 | 30 | 20.4 | BUILDINWALL | 50 | 280 | 20
BIWW0.05028021/HYB | 1290 | 10751 | BIWW0.05028021/HYB |  |  |  | 2 |  |  | 1290.0229 | 10751.4398 |  | 0.85 | 1.05 | 30 | 20.4 | BUILDINWALL | 50 | 280 | 21
BIWW0.06006010/HYB | 125 | 901 | BIWW0.06006010/HYB |  |  |  | 2 |  |  | 124.962 | 901.3595 |  | 0.98 | 1.08 | 30 | 5.4 | BUILDINWALL | 60 | 60 | 10
BIWW0.06006011/HYB | 195 | 1223 | BIWW0.06006011/HYB |  |  |  | 2 |  |  | 194.75 | 1222.9947 |  | 0.95 | 1.1 | 30 | 5.4 | BUILDINWALL | 60 | 60 | 11
BIWW0.06006015/HYB | 140 | 1028 | BIWW0.06006015/HYB |  |  |  | 2 |  |  | 140.2613 | 1027.5251 |  | 1.01 | 1.08 | 30 | 5.5 | BUILDINWALL | 60 | 60 | 15
BIWW0.06006016/HYB | 219 | 1503 | BIWW0.06006016/HYB |  |  |  | 2 |  |  | 218.5 | 1502.5729 |  | 0.95 | 1.1 | 30 | 5.5 | BUILDINWALL | 60 | 60 | 16
BIWW0.06006020/HYB | 178 | 1442 | BIWW0.06006020/HYB |  |  |  | 2 |  |  | 178.2129 | 1442.0332 |  | 0.95 | 1.08 | 30 | 5.5 | BUILDINWALL | 60 | 60 | 20
BIWW0.06006021/HYB | 238 | 1935 | BIWW0.06006021/HYB |  |  |  | 2 |  |  | 238.4601 | 1935.0981 |  | 0.85 | 1.05 | 30 | 5.5 | BUILDINWALL | 60 | 60 | 21
BIWW0.06007010/HYB | 153 | 1104 | BIWW0.06007010/HYB |  |  |  | 2 |  |  | 153.0952 | 1104.286 |  | 0.98 | 1.08 | 30 | 5.9 | BUILDINWALL | 60 | 70 | 10
BIWW0.06007011/HYB | 238 | 1498 | BIWW0.06007011/HYB |  |  |  | 2 |  |  | 238.4066 | 1498.3321 |  | 0.95 | 1.1 | 30 | 5.9 | BUILDINWALL | 60 | 70 | 11
BIWW0.06007015/HYB | 145 | 1150 | BIWW0.06007015/HYB |  |  |  | 2 |  |  | 145.0213 | 1149.5095 |  | 1.01 | 1.08 | 30 | 5.6 | BUILDINWALL | 60 | 70 | 15
BIWW0.06007016/HYB | 224 | 1747 | BIWW0.06007016/HYB |  |  |  | 2 |  |  | 223.9466 | 1747.2217 |  | 0.95 | 1.1 | 30 | 5.6 | BUILDINWALL | 60 | 70 | 16
BIWW0.06007020/HYB | 183 | 1619 | BIWW0.06007020/HYB |  |  |  | 2 |  |  | 182.8711 | 1619.1421 |  | 0.95 | 1.08 | 30 | 5.6 | BUILDINWALL | 60 | 70 | 20
BIWW0.06007021/HYB | 245 | 2123 | BIWW0.06007021/HYB |  |  |  | 2 |  |  | 245.0636 | 2123.1559 |  | 0.85 | 1.05 | 30 | 5.6 | BUILDINWALL | 60 | 70 | 21
BIWW0.06008010/HYB | 181 | 1304 | BIWW0.06008010/HYB |  |  |  | 2 |  |  | 180.8029 | 1304.1434 |  | 0.98 | 1.08 | 30 | 6.8 | BUILDINWALL | 60 | 80 | 10
BIWW0.06008011/HYB | 281 | 1770 | BIWW0.06008011/HYB |  |  |  | 2 |  |  | 281.2 | 1769.5053 |  | 0.95 | 1.1 | 30 | 6.8 | BUILDINWALL | 60 | 80 | 11
BIWW0.06008015/HYB | 204 | 1496 | BIWW0.06008015/HYB |  |  |  | 2 |  |  | 204.245 | 1496.2563 |  | 1.01 | 1.08 | 30 | 6.7 | BUILDINWALL | 60 | 80 | 15
BIWW0.06008016/HYB | 318 | 2188 | BIWW0.06008016/HYB |  |  |  | 2 |  |  | 318.25 | 2188.0092 |  | 0.95 | 1.1 | 30 | 6.7 | BUILDINWALL | 60 | 80 | 16
BIWW0.06008020/HYB | 258 | 2086 | BIWW0.06008020/HYB |  |  |  | 2 |  |  | 257.8495 | 2086.4239 |  | 0.95 | 1.08 | 30 | 6.7 | BUILDINWALL | 60 | 80 | 20
BIWW0.06008021/HYB | 347 | 2818 | BIWW0.06008021/HYB |  |  |  | 2 |  |  | 347.2396 | 2817.8416 |  | 0.85 | 1.05 | 30 | 6.7 | BUILDINWALL | 60 | 80 | 21
BIWW0.06009010/HYB | 208 | 1501 | BIWW0.06009010/HYB |  |  |  | 2 |  |  | 208.1361 | 1501.3 |  | 0.98 | 1.08 | 30 | 7.4 | BUILDINWALL | 60 | 90 | 10
BIWW0.06009011/HYB | 324 | 2037 | BIWW0.06009011/HYB |  |  |  | 2 |  |  | 324.1188 | 2037.014 |  | 0.95 | 1.1 | 30 | 7.4 | BUILDINWALL | 60 | 90 | 11
BIWW0.06009015/HYB | 234 | 1712 | BIWW0.06009015/HYB |  |  |  | 2 |  |  | 233.683 | 1711.9131 |  | 1.01 | 1.08 | 30 | 7.7 | BUILDINWALL | 60 | 90 | 15
BIWW0.06009016/HYB | 364 | 2503 | BIWW0.06009016/HYB |  |  |  | 2 |  |  | 364.1384 | 2503.3688 |  | 0.95 | 1.1 | 30 | 7.7 | BUILDINWALL | 60 | 90 | 16
BIWW0.06009020/HYB | 297 | 2402 | BIWW0.06009020/HYB |  |  |  | 2 |  |  | 296.8305 | 2401.8435 |  | 0.95 | 1.08 | 30 | 7.7 | BUILDINWALL | 60 | 90 | 20
BIWW0.06009021/HYB | 397 | 3224 | BIWW0.06009021/HYB |  |  |  | 2 |  |  | 397.2875 | 3223.9796 |  | 0.85 | 1.05 | 30 | 7.7 | BUILDINWALL | 60 | 90 | 21
BIWW0.06010010/HYB | 235 | 1696 | BIWW0.06010010/HYB |  |  |  | 2 |  |  | 235.1463 | 1696.1266 |  | 0.98 | 1.08 | 30 | 8.7 | BUILDINWALL | 60 | 100 | 10
BIWW0.06010011/HYB | 366 | 2301 | BIWW0.06010011/HYB |  |  |  | 2 |  |  | 365.75 | 2301.3612 |  | 0.95 | 1.1 | 30 | 8.7 | BUILDINWALL | 60 | 100 | 11
BIWW0.06010015/HYB | 263 | 1926 | BIWW0.06010015/HYB |  |  |  | 2 |  |  | 262.9189 | 1926.0892 |  | 1.01 | 1.08 | 30 | 7.7 | BUILDINWALL | 60 | 100 | 15
BIWW0.06010016/HYB | 409 | 2817 | BIWW0.06010016/HYB |  |  |  | 2 |  |  | 409.45 | 2816.5634 |  | 0.95 | 1.1 | 30 | 7.7 | BUILDINWALL | 60 | 100 | 16
BIWW0.06010020/HYB | 335 | 2714 | BIWW0.06010020/HYB |  |  |  | 2 |  |  | 335.3507 | 2713.5353 |  | 0.95 | 1.08 | 30 | 7.7 | BUILDINWALL | 60 | 100 | 20
BIWW0.06010021/HYB | 447 | 3627 | BIWW0.06010021/HYB |  |  |  | 2 |  |  | 446.9919 | 3627.3291 |  | 0.85 | 1.05 | 30 | 7.7 | BUILDINWALL | 60 | 100 | 21
BIWW0.06011010/HYB | 264 | 1903 | BIWW0.06011010/HYB |  |  |  | 2 |  |  | 263.8227 | 1902.9713 |  | 0.98 | 1.08 | 30 | 9.3 | BUILDINWALL | 60 | 110 | 10
BIWW0.06011011/HYB | 411 | 2582 | BIWW0.06011011/HYB |  |  |  | 2 |  |  | 410.8364 | 2582.015 |  | 0.95 | 1.1 | 30 | 9.3 | BUILDINWALL | 60 | 110 | 11
BIWW0.06011015/HYB | 267 | 2043 | BIWW0.06011015/HYB |  |  |  | 2 |  |  | 267.489 | 2043.2072 |  | 1.01 | 1.08 | 30 | 8.8 | BUILDINWALL | 60 | 110 | 15
BIWW0.06011016/HYB | 415 | 3051 | BIWW0.06011016/HYB |  |  |  | 2 |  |  | 414.864 | 3051.4523 |  | 0.95 | 1.1 | 30 | 8.8 | BUILDINWALL | 60 | 110 | 16
BIWW0.06011020/HYB | 342 | 2901 | BIWW0.06011020/HYB |  |  |  | 2 |  |  | 341.7052 | 2900.7465 |  | 0.95 | 1.08 | 30 | 8.8 | BUILDINWALL | 60 | 110 | 20
BIWW0.06011021/HYB | 453 | 3808 | BIWW0.06011021/HYB |  |  |  | 2 |  |  | 453.332 | 3807.8846 |  | 0.85 | 1.05 | 30 | 8.8 | BUILDINWALL | 60 | 110 | 21
BIWW0.06012010/HYB | 288 | 2080 | BIWW0.06012010/HYB |  |  |  | 2 |  |  | 288.3128 | 2079.6202 |  | 0.98 | 1.08 | 30 | 9.9 | BUILDINWALL | 60 | 120 | 10
BIWW0.06012011/HYB | 449 | 2822 | BIWW0.06012011/HYB |  |  |  | 2 |  |  | 449.35 | 2821.6982 |  | 0.95 | 1.1 | 30 | 9.9 | BUILDINWALL | 60 | 120 | 11
BIWW0.06012015/HYB | 324 | 2374 | BIWW0.06012015/HYB |  |  |  | 2 |  |  | 324.0598 | 2373.9949 |  | 1.01 | 1.08 | 30 | 9.8 | BUILDINWALL | 60 | 120 | 15
BIWW0.06012016/HYB | 505 | 3472 | BIWW0.06012016/HYB |  |  |  | 2 |  |  | 505.4 | 3471.546 |  | 0.95 | 1.1 | 30 | 9.8 | BUILDINWALL | 60 | 120 | 16
BIWW0.06012020/HYB | 411 | 3327 | BIWW0.06012020/HYB |  |  |  | 2 |  |  | 411.1734 | 3327.0648 |  | 0.95 | 1.08 | 30 | 9.8 | BUILDINWALL | 60 | 120 | 20
BIWW0.06012021/HYB | 551 | 4471 | BIWW0.06012021/HYB |  |  |  | 2 |  |  | 550.9384 | 4470.8527 |  | 0.85 | 1.05 | 30 | 9.8 | BUILDINWALL | 60 | 120 | 21
BIWW0.06014010/HYB | 341 | 2456 | BIWW0.06014010/HYB |  |  |  | 2 |  |  | 340.5129 | 2456.1428 |  | 0.98 | 1.08 | 30 | 11.2 | BUILDINWALL | 60 | 140 | 10
BIWW0.06014011/HYB | 530 | 3333 | BIWW0.06014011/HYB |  |  |  | 2 |  |  | 530.1 | 3332.5766 |  | 0.95 | 1.1 | 30 | 11.2 | BUILDINWALL | 60 | 140 | 11
BIWW0.06014015/HYB | 384 | 2815 | BIWW0.06014015/HYB |  |  |  | 2 |  |  | 384.3214 | 2815.4585 |  | 1.01 | 1.08 | 30 | 10.5 | BUILDINWALL | 60 | 140 | 15
BIWW0.06014016/HYB | 599 | 4117 | BIWW0.06014016/HYB |  |  |  | 2 |  |  | 598.5 | 4117.108 |  | 0.95 | 1.1 | 30 | 10.5 | BUILDINWALL | 60 | 140 | 16
BIWW0.06014020/HYB | 486 | 3929 | BIWW0.06014020/HYB |  |  |  | 2 |  |  | 485.6178 | 3929.4416 |  | 0.95 | 1.08 | 30 | 10.5 | BUILDINWALL | 60 | 140 | 20
BIWW0.06014021/HYB | 653 | 5302 | BIWW0.06014021/HYB |  |  |  | 2 |  |  | 653.3898 | 5302.2439 |  | 0.85 | 1.05 | 30 | 10.5 | BUILDINWALL | 60 | 140 | 21
BIWW0.06016010/HYB | 392 | 2827 | BIWW0.06016010/HYB |  |  |  | 2 |  |  | 391.8858 | 2826.6988 |  | 0.98 | 1.08 | 30 | 12.4 | BUILDINWALL | 60 | 160 | 10
BIWW0.06016011/HYB | 610 | 3835 | BIWW0.06016011/HYB |  |  |  | 2 |  |  | 609.9 | 3835.3593 |  | 0.95 | 1.1 | 30 | 12.4 | BUILDINWALL | 60 | 160 | 11
BIWW0.06016015/HYB | 440 | 3226 | BIWW0.06016015/HYB |  |  |  | 2 |  |  | 440.309 | 3225.612 |  | 1.01 | 1.08 | 30 | 12.8 | BUILDINWALL | 60 | 160 | 15
BIWW0.06016016/HYB | 686 | 4717 | BIWW0.06016016/HYB |  |  |  | 2 |  |  | 685.9 | 4716.8848 |  | 0.95 | 1.1 | 30 | 12.8 | BUILDINWALL | 60 | 160 | 16
BIWW0.06016020/HYB | 559 | 4522 | BIWW0.06016020/HYB |  |  |  | 2 |  |  | 558.8826 | 4522.2728 |  | 0.95 | 1.08 | 30 | 12.8 | BUILDINWALL | 60 | 160 | 20
BIWW0.06016021/HYB | 749 | 6075 | BIWW0.06016021/HYB |  |  |  | 2 |  |  | 748.5751 | 6074.6702 |  | 0.85 | 1.05 | 30 | 12.8 | BUILDINWALL | 60 | 160 | 21
BIWW0.06018010/HYB | 447 | 3225 | BIWW0.06018010/HYB |  |  |  | 2 |  |  | 447.081 | 3224.8254 |  | 0.98 | 1.08 | 30 | 13.7 | BUILDINWALL | 60 | 180 | 10
BIWW0.06018011/HYB | 696 | 4376 | BIWW0.06018011/HYB |  |  |  | 2 |  |  | 696.2143 | 4375.5508 |  | 0.95 | 1.1 | 30 | 13.7 | BUILDINWALL | 60 | 180 | 11
BIWW0.06018015/HYB | 449 | 3452 | BIWW0.06018015/HYB |  |  |  | 2 |  |  | 449.1483 | 3452.1364 |  | 1.01 | 1.08 | 30 | 12.8 | BUILDINWALL | 60 | 180 | 15
BIWW0.06018016/HYB | 696 | 5171 | BIWW0.06018016/HYB |  |  |  | 2 |  |  | 696.1118 | 5171.1964 |  | 0.95 | 1.1 | 30 | 12.8 | BUILDINWALL | 60 | 180 | 16
BIWW0.06018020/HYB | 571 | 4883 | BIWW0.06018020/HYB |  |  |  | 2 |  |  | 571.1133 | 4882.6095 |  | 0.95 | 1.08 | 30 | 12.8 | BUILDINWALL | 60 | 180 | 20
BIWW0.06018021/HYB | 761 | 6424 | BIWW0.06018021/HYB |  |  |  | 2 |  |  | 760.8379 | 6423.8924 |  | 0.85 | 1.05 | 30 | 12.8 | BUILDINWALL | 60 | 180 | 21
BIWW0.06020010/HYB | 493 | 3553 | BIWW0.06020010/HYB |  |  |  | 2 |  |  | 492.5599 | 3552.8678 |  | 0.98 | 1.08 | 30 | 14.8 | BUILDINWALL | 60 | 200 | 10
BIWW0.06020011/HYB | 767 | 4821 | BIWW0.06020011/HYB |  |  |  | 2 |  |  | 766.65 | 4820.6497 |  | 0.95 | 1.1 | 30 | 14.8 | BUILDINWALL | 60 | 200 | 11
BIWW0.06020015/HYB | 557 | 4083 | BIWW0.06020015/HYB |  |  |  | 2 |  |  | 557.4105 | 4083.4736 |  | 1.01 | 1.08 | 30 | 14.7 | BUILDINWALL | 60 | 200 | 15
BIWW0.06020016/HYB | 868 | 5971 | BIWW0.06020016/HYB |  |  |  | 2 |  |  | 868.3 | 5971.3549 |  | 0.95 | 1.1 | 30 | 14.7 | BUILDINWALL | 60 | 200 | 16
BIWW0.06020020/HYB | 702 | 5684 | BIWW0.06020020/HYB |  |  |  | 2 |  |  | 702.4575 | 5684.0287 |  | 0.95 | 1.08 | 30 | 14.7 | BUILDINWALL | 60 | 200 | 20
BIWW0.06020021/HYB | 948 | 7690 | BIWW0.06020021/HYB |  |  |  | 2 |  |  | 947.661 | 7690.2476 |  | 0.85 | 1.05 | 30 | 14.7 | BUILDINWALL | 60 | 200 | 21
BIWW0.06022010/HYB | 539 | 3891 | BIWW0.06022010/HYB |  |  |  | 2 |  |  | 539.3693 | 3890.5075 |  | 0.98 | 1.08 | 30 | 14.8 | BUILDINWALL | 60 | 220 | 10
BIWW0.06022011/HYB | 840 | 5279 | BIWW0.06022011/HYB |  |  |  | 2 |  |  | 839.9298 | 5278.7706 |  | 0.95 | 1.1 | 30 | 14.8 | BUILDINWALL | 60 | 220 | 11
BIWW0.06022015/HYB | 612 | 4482 | BIWW0.06022015/HYB |  |  |  | 2 |  |  | 611.7835 | 4481.7989 |  | 1.01 | 1.08 | 30 | 16.8 | BUILDINWALL | 60 | 220 | 15
BIWW0.06022016/HYB | 953 | 6554 | BIWW0.06022016/HYB |  |  |  | 2 |  |  | 953.3165 | 6553.835 |  | 0.95 | 1.1 | 30 | 16.8 | BUILDINWALL | 60 | 220 | 16
BIWW0.06022020/HYB | 769 | 6224 | BIWW0.06022020/HYB |  |  |  | 2 |  |  | 769.2142 | 6224.1991 |  | 0.95 | 1.08 | 30 | 16.8 | BUILDINWALL | 60 | 220 | 20
BIWW0.06022021/HYB | 1040 | 8440 | BIWW0.06022021/HYB |  |  |  | 2 |  |  | 1040.1012 | 8440.3982 |  | 0.85 | 1.05 | 30 | 16.8 | BUILDINWALL | 60 | 220 | 21
BIWW0.06024010/HYB | 586 | 4229 | BIWW0.06024010/HYB |  |  |  | 2 |  |  | 586.295 | 4228.9856 |  | 0.98 | 1.08 | 30 | 16.6 | BUILDINWALL | 60 | 240 | 10
BIWW0.06024011/HYB | 913 | 5738 | BIWW0.06024011/HYB |  |  |  | 2 |  |  | 912.95 | 5738.0289 |  | 0.95 | 1.1 | 30 | 16.6 | BUILDINWALL | 60 | 240 | 11
BIWW0.06024015/HYB | 669 | 4902 | BIWW0.06024015/HYB |  |  |  | 2 |  |  | 669.1119 | 4901.7743 |  | 1.01 | 1.08 | 30 | 17.7 | BUILDINWALL | 60 | 240 | 15
BIWW0.06024016/HYB | 1043 | 7168 | BIWW0.06024016/HYB |  |  |  | 2 |  |  | 1043.1 | 7167.9745 |  | 0.95 | 1.1 | 30 | 17.7 | BUILDINWALL | 60 | 240 | 16
BIWW0.06024020/HYB | 836 | 6766 | BIWW0.06024020/HYB |  |  |  | 2 |  |  | 836.1366 | 6765.7107 |  | 0.95 | 1.08 | 30 | 17.7 | BUILDINWALL | 60 | 240 | 20
BIWW0.06024021/HYB | 1138 | 9231 | BIWW0.06024021/HYB |  |  |  | 2 |  |  | 1137.5659 | 9231.3218 |  | 0.85 | 1.05 | 30 | 17.7 | BUILDINWALL | 60 | 240 | 21
BIWW0.06026010/HYB | 639 | 4608 | BIWW0.06026010/HYB |  |  |  | 2 |  |  | 638.88 | 4608.285 |  | 0.98 | 1.08 | 30 | 18.6 | BUILDINWALL | 60 | 260 | 10
BIWW0.06026011/HYB | 995 | 6253 | BIWW0.06026011/HYB |  |  |  | 2 |  |  | 994.8922 | 6252.675 |  | 0.95 | 1.1 | 30 | 18.6 | BUILDINWALL | 60 | 260 | 11
BIWW0.06026015/HYB | 678 | 5122 | BIWW0.06026015/HYB |  |  |  | 2 |  |  | 677.704 | 5121.9619 |  | 1.01 | 1.08 | 30 | 17.7 | BUILDINWALL | 60 | 260 | 15
BIWW0.06026016/HYB | 1052 | 7610 | BIWW0.06026016/HYB |  |  |  | 2 |  |  | 1052.3662 | 7609.5768 |  | 0.95 | 1.1 | 30 | 17.7 | BUILDINWALL | 60 | 260 | 16
BIWW0.06026020/HYB | 848 | 7108 | BIWW0.06026020/HYB |  |  |  | 2 |  |  | 847.53 | 7107.93 |  | 0.95 | 1.08 | 30 | 17.7 | BUILDINWALL | 60 | 260 | 20
BIWW0.06026021/HYB | 1149 | 9571 | BIWW0.06026021/HYB |  |  |  | 2 |  |  | 1149.4857 | 9570.7751 |  | 0.85 | 1.05 | 30 | 17.7 | BUILDINWALL | 60 | 260 | 21
BIWW0.06028010/HYB | 649 | 4782 | BIWW0.06028010/HYB |  |  |  | 2 |  |  | 648.8536 | 4782.2249 |  | 0.98 | 1.08 | 30 | 18.6 | BUILDINWALL | 60 | 280 | 10
BIWW0.06028011/HYB | 1003 | 6599 | BIWW0.06028011/HYB |  |  |  | 2 |  |  | 1003.2 | 6598.9761 |  | 0.95 | 1.1 | 30 | 18.6 | BUILDINWALL | 60 | 280 | 11
BIWW0.06028015/HYB | 779 | 5709 | BIWW0.06028015/HYB |  |  |  | 2 |  |  | 779.2943 | 5708.9475 |  | 1.01 | 1.08 | 30 | 20.4 | BUILDINWALL | 60 | 280 | 15
BIWW0.06028016/HYB | 1214 | 8348 | BIWW0.06028016/HYB |  |  |  | 2 |  |  | 1214.1 | 8348.322 |  | 0.95 | 1.1 | 30 | 20.4 | BUILDINWALL | 60 | 280 | 16
BIWW0.06028020/HYB | 987 | 7990 | BIWW0.06028020/HYB |  |  |  | 2 |  |  | 987.4552 | 7990.1254 |  | 0.95 | 1.08 | 30 | 20.4 | BUILDINWALL | 60 | 280 | 20
BIWW0.06028021/HYB | 1226 | 10751 | BIWW0.06028021/HYB |  |  |  | 2 |  |  | 1225.5218 | 10751.4398 |  | 0.85 | 1.05 | 30 | 20.4 | BUILDINWALL | 60 | 280 | 21
BIWW0.07006010/HYB | 125 | 901 | BIWW0.07006010/HYB |  |  |  | 2 |  |  | 124.962 | 901.3595 |  | 0.98 | 1.08 | 30 | 5.4 | BUILDINWALL | 70 | 60 | 10
BIWW0.07006011/HYB | 185 | 1223 | BIWW0.07006011/HYB |  |  |  | 2 |  |  | 184.5 | 1222.9947 |  | 0.95 | 1.1 | 30 | 5.4 | BUILDINWALL | 70 | 60 | 11
BIWW0.07006015/HYB | 140 | 1028 | BIWW0.07006015/HYB |  |  |  | 2 |  |  | 140.2613 | 1027.5251 |  | 1.01 | 1.08 | 30 | 5.5 | BUILDINWALL | 70 | 60 | 15
BIWW0.07006016/HYB | 207 | 1503 | BIWW0.07006016/HYB |  |  |  | 2 |  |  | 207 | 1502.5729 |  | 0.95 | 1.1 | 30 | 5.5 | BUILDINWALL | 70 | 60 | 16
BIWW0.07006020/HYB | 178 | 1442 | BIWW0.07006020/HYB |  |  |  | 2 |  |  | 178.2129 | 1442.0332 |  | 0.95 | 1.08 | 30 | 5.5 | BUILDINWALL | 70 | 60 | 20
BIWW0.07006021/HYB | 226 | 1935 | BIWW0.07006021/HYB |  |  |  | 2 |  |  | 225.9095 | 1935.0981 |  | 0.85 | 1.05 | 30 | 5.5 | BUILDINWALL | 70 | 60 | 21
BIWW0.07007010/HYB | 153 | 1104 | BIWW0.07007010/HYB |  |  |  | 2 |  |  | 153.0952 | 1104.286 |  | 0.98 | 1.08 | 30 | 5.9 | BUILDINWALL | 70 | 70 | 10
BIWW0.07007011/HYB | 226 | 1498 | BIWW0.07007011/HYB |  |  |  | 2 |  |  | 225.8589 | 1498.3321 |  | 0.95 | 1.1 | 30 | 5.9 | BUILDINWALL | 70 | 70 | 11
BIWW0.07007015/HYB | 145 | 1150 | BIWW0.07007015/HYB |  |  |  | 2 |  |  | 145.0213 | 1149.5095 |  | 1.01 | 1.08 | 30 | 5.6 | BUILDINWALL | 70 | 70 | 15
BIWW0.07007016/HYB | 212 | 1747 | BIWW0.07007016/HYB |  |  |  | 2 |  |  | 212.1599 | 1747.2217 |  | 0.95 | 1.1 | 30 | 5.6 | BUILDINWALL | 70 | 70 | 16
BIWW0.07007020/HYB | 183 | 1619 | BIWW0.07007020/HYB |  |  |  | 2 |  |  | 182.8711 | 1619.1421 |  | 0.95 | 1.08 | 30 | 5.6 | BUILDINWALL | 70 | 70 | 20
BIWW0.07007021/HYB | 232 | 2123 | BIWW0.07007021/HYB |  |  |  | 2 |  |  | 232.1655 | 2123.1559 |  | 0.85 | 1.05 | 30 | 5.6 | BUILDINWALL | 70 | 70 | 21
BIWW0.07008010/HYB | 181 | 1304 | BIWW0.07008010/HYB |  |  |  | 2 |  |  | 180.8029 | 1304.1434 |  | 0.98 | 1.08 | 30 | 6.8 | BUILDINWALL | 70 | 80 | 10
BIWW0.07008011/HYB | 266 | 1770 | BIWW0.07008011/HYB |  |  |  | 2 |  |  | 266.4 | 1769.5053 |  | 0.95 | 1.1 | 30 | 6.8 | BUILDINWALL | 70 | 80 | 11
BIWW0.07008015/HYB | 204 | 1496 | BIWW0.07008015/HYB |  |  |  | 2 |  |  | 204.245 | 1496.2563 |  | 1.01 | 1.08 | 30 | 6.7 | BUILDINWALL | 70 | 80 | 15
BIWW0.07008016/HYB | 302 | 2188 | BIWW0.07008016/HYB |  |  |  | 2 |  |  | 301.5 | 2188.0092 |  | 0.95 | 1.1 | 30 | 6.7 | BUILDINWALL | 70 | 80 | 16
BIWW0.07008020/HYB | 258 | 2086 | BIWW0.07008020/HYB |  |  |  | 2 |  |  | 257.8495 | 2086.4239 |  | 0.95 | 1.08 | 30 | 6.7 | BUILDINWALL | 70 | 80 | 20
BIWW0.07008021/HYB | 329 | 2818 | BIWW0.07008021/HYB |  |  |  | 2 |  |  | 328.9638 | 2817.8416 |  | 0.85 | 1.05 | 30 | 6.7 | BUILDINWALL | 70 | 80 | 21
BIWW0.07009010/HYB | 208 | 1501 | BIWW0.07009010/HYB |  |  |  | 2 |  |  | 208.1361 | 1501.3 |  | 0.98 | 1.08 | 30 | 7.4 | BUILDINWALL | 70 | 90 | 10
BIWW0.07009011/HYB | 307 | 2037 | BIWW0.07009011/HYB |  |  |  | 2 |  |  | 307.0599 | 2037.014 |  | 0.95 | 1.1 | 30 | 7.4 | BUILDINWALL | 70 | 90 | 11
BIWW0.07009015/HYB | 234 | 1712 | BIWW0.07009015/HYB |  |  |  | 2 |  |  | 233.683 | 1711.9131 |  | 1.01 | 1.08 | 30 | 7.7 | BUILDINWALL | 70 | 90 | 15
BIWW0.07009016/HYB | 345 | 2503 | BIWW0.07009016/HYB |  |  |  | 2 |  |  | 344.9732 | 2503.3688 |  | 0.95 | 1.1 | 30 | 7.7 | BUILDINWALL | 70 | 90 | 16
BIWW0.07009020/HYB | 297 | 2402 | BIWW0.07009020/HYB |  |  |  | 2 |  |  | 296.8305 | 2401.8435 |  | 0.95 | 1.08 | 30 | 7.7 | BUILDINWALL | 70 | 90 | 20
BIWW0.07009021/HYB | 376 | 3224 | BIWW0.07009021/HYB |  |  |  | 2 |  |  | 376.3777 | 3223.9796 |  | 0.85 | 1.05 | 30 | 7.7 | BUILDINWALL | 70 | 90 | 21
BIWW0.07010010/HYB | 235 | 1696 | BIWW0.07010010/HYB |  |  |  | 2 |  |  | 235.1463 | 1696.1266 |  | 0.98 | 1.08 | 30 | 8.7 | BUILDINWALL | 70 | 100 | 10
BIWW0.07010011/HYB | 347 | 2301 | BIWW0.07010011/HYB |  |  |  | 2 |  |  | 346.5 | 2301.3612 |  | 0.95 | 1.1 | 30 | 8.7 | BUILDINWALL | 70 | 100 | 11
BIWW0.07010015/HYB | 263 | 1926 | BIWW0.07010015/HYB |  |  |  | 2 |  |  | 262.9189 | 1926.0892 |  | 1.01 | 1.08 | 30 | 7.7 | BUILDINWALL | 70 | 100 | 15
BIWW0.07010016/HYB | 388 | 2817 | BIWW0.07010016/HYB |  |  |  | 2 |  |  | 387.9 | 2816.5634 |  | 0.95 | 1.1 | 30 | 7.7 | BUILDINWALL | 70 | 100 | 16
BIWW0.07010020/HYB | 335 | 2714 | BIWW0.07010020/HYB |  |  |  | 2 |  |  | 335.3507 | 2713.5353 |  | 0.95 | 1.08 | 30 | 7.7 | BUILDINWALL | 70 | 100 | 20
BIWW0.07010021/HYB | 423 | 3627 | BIWW0.07010021/HYB |  |  |  | 2 |  |  | 423.466 | 3627.3291 |  | 0.85 | 1.05 | 30 | 7.7 | BUILDINWALL | 70 | 100 | 21
BIWW0.07011010/HYB | 264 | 1903 | BIWW0.07011010/HYB |  |  |  | 2 |  |  | 263.8227 | 1902.9713 |  | 0.98 | 1.08 | 30 | 9.3 | BUILDINWALL | 70 | 110 | 10
BIWW0.07011011/HYB | 389 | 2582 | BIWW0.07011011/HYB |  |  |  | 2 |  |  | 389.2135 | 2582.015 |  | 0.95 | 1.1 | 30 | 9.3 | BUILDINWALL | 70 | 110 | 11
BIWW0.07011015/HYB | 267 | 2043 | BIWW0.07011015/HYB |  |  |  | 2 |  |  | 267.489 | 2043.2072 |  | 1.01 | 1.08 | 30 | 8.8 | BUILDINWALL | 70 | 110 | 15
BIWW0.07011016/HYB | 393 | 3051 | BIWW0.07011016/HYB |  |  |  | 2 |  |  | 393.0291 | 3051.4523 |  | 0.95 | 1.1 | 30 | 8.8 | BUILDINWALL | 70 | 110 | 16
BIWW0.07011020/HYB | 342 | 2901 | BIWW0.07011020/HYB |  |  |  | 2 |  |  | 341.7052 | 2900.7465 |  | 0.95 | 1.08 | 30 | 8.8 | BUILDINWALL | 70 | 110 | 20
BIWW0.07011021/HYB | 429 | 3808 | BIWW0.07011021/HYB |  |  |  | 2 |  |  | 429.4724 | 3807.8846 |  | 0.85 | 1.05 | 30 | 8.8 | BUILDINWALL | 70 | 110 | 21
BIWW0.07012010/HYB | 288 | 2080 | BIWW0.07012010/HYB |  |  |  | 2 |  |  | 288.3128 | 2079.6202 |  | 0.98 | 1.08 | 30 | 9.9 | BUILDINWALL | 70 | 120 | 10
BIWW0.07012011/HYB | 426 | 2822 | BIWW0.07012011/HYB |  |  |  | 2 |  |  | 425.7 | 2821.6982 |  | 0.95 | 1.1 | 30 | 9.9 | BUILDINWALL | 70 | 120 | 11
BIWW0.07012015/HYB | 324 | 2374 | BIWW0.07012015/HYB |  |  |  | 2 |  |  | 324.0598 | 2373.9949 |  | 1.01 | 1.08 | 30 | 9.8 | BUILDINWALL | 70 | 120 | 15
BIWW0.07012016/HYB | 479 | 3472 | BIWW0.07012016/HYB |  |  |  | 2 |  |  | 478.8 | 3471.546 |  | 0.95 | 1.1 | 30 | 9.8 | BUILDINWALL | 70 | 120 | 16
BIWW0.07012020/HYB | 411 | 3327 | BIWW0.07012020/HYB |  |  |  | 2 |  |  | 411.1734 | 3327.0648 |  | 0.95 | 1.08 | 30 | 9.8 | BUILDINWALL | 70 | 120 | 20
BIWW0.07012021/HYB | 522 | 4471 | BIWW0.07012021/HYB |  |  |  | 2 |  |  | 521.9416 | 4470.8527 |  | 0.85 | 1.05 | 30 | 9.8 | BUILDINWALL | 70 | 120 | 21
BIWW0.07014010/HYB | 341 | 2456 | BIWW0.07014010/HYB |  |  |  | 2 |  |  | 340.5129 | 2456.1428 |  | 0.98 | 1.08 | 30 | 11.2 | BUILDINWALL | 70 | 140 | 10
BIWW0.07014011/HYB | 502 | 3333 | BIWW0.07014011/HYB |  |  |  | 2 |  |  | 502.2 | 3332.5766 |  | 0.95 | 1.1 | 30 | 11.2 | BUILDINWALL | 70 | 140 | 11
BIWW0.07014015/HYB | 384 | 2815 | BIWW0.07014015/HYB |  |  |  | 2 |  |  | 384.3214 | 2815.4585 |  | 1.01 | 1.08 | 30 | 10.5 | BUILDINWALL | 70 | 140 | 15
BIWW0.07014016/HYB | 567 | 4117 | BIWW0.07014016/HYB |  |  |  | 2 |  |  | 567 | 4117.108 |  | 0.95 | 1.1 | 30 | 10.5 | BUILDINWALL | 70 | 140 | 16
BIWW0.07014020/HYB | 486 | 3929 | BIWW0.07014020/HYB |  |  |  | 2 |  |  | 485.6178 | 3929.4416 |  | 0.95 | 1.08 | 30 | 10.5 | BUILDINWALL | 70 | 140 | 20
BIWW0.07014021/HYB | 619 | 5302 | BIWW0.07014021/HYB |  |  |  | 2 |  |  | 619.0009 | 5302.2439 |  | 0.85 | 1.05 | 30 | 10.5 | BUILDINWALL | 70 | 140 | 21
BIWW0.07016010/HYB | 392 | 2827 | BIWW0.07016010/HYB |  |  |  | 2 |  |  | 391.8858 | 2826.6988 |  | 0.98 | 1.08 | 30 | 12.4 | BUILDINWALL | 70 | 160 | 10
BIWW0.07016011/HYB | 578 | 3835 | BIWW0.07016011/HYB |  |  |  | 2 |  |  | 577.8 | 3835.3593 |  | 0.95 | 1.1 | 30 | 12.4 | BUILDINWALL | 70 | 160 | 11
BIWW0.07016015/HYB | 440 | 3226 | BIWW0.07016015/HYB |  |  |  | 2 |  |  | 440.309 | 3225.612 |  | 1.01 | 1.08 | 30 | 12.8 | BUILDINWALL | 70 | 160 | 15
BIWW0.07016016/HYB | 650 | 4717 | BIWW0.07016016/HYB |  |  |  | 2 |  |  | 649.8 | 4716.8848 |  | 0.95 | 1.1 | 30 | 12.8 | BUILDINWALL | 70 | 160 | 16
BIWW0.07016020/HYB | 559 | 4522 | BIWW0.07016020/HYB |  |  |  | 2 |  |  | 558.8826 | 4522.2728 |  | 0.95 | 1.08 | 30 | 12.8 | BUILDINWALL | 70 | 160 | 20
BIWW0.07016021/HYB | 709 | 6075 | BIWW0.07016021/HYB |  |  |  | 2 |  |  | 709.1764 | 6074.6702 |  | 0.85 | 1.05 | 30 | 12.8 | BUILDINWALL | 70 | 160 | 21
BIWW0.07018010/HYB | 447 | 3225 | BIWW0.07018010/HYB |  |  |  | 2 |  |  | 447.081 | 3224.8254 |  | 0.98 | 1.08 | 30 | 13.7 | BUILDINWALL | 70 | 180 | 10
BIWW0.07018011/HYB | 660 | 4376 | BIWW0.07018011/HYB |  |  |  | 2 |  |  | 659.5714 | 4375.5508 |  | 0.95 | 1.1 | 30 | 13.7 | BUILDINWALL | 70 | 180 | 11
BIWW0.07018015/HYB | 449 | 3452 | BIWW0.07018015/HYB |  |  |  | 2 |  |  | 449.1483 | 3452.1364 |  | 1.01 | 1.08 | 30 | 12.8 | BUILDINWALL | 70 | 180 | 15
BIWW0.07018016/HYB | 659 | 5171 | BIWW0.07018016/HYB |  |  |  | 2 |  |  | 659.4743 | 5171.1964 |  | 0.95 | 1.1 | 30 | 12.8 | BUILDINWALL | 70 | 180 | 16
BIWW0.07018020/HYB | 571 | 4883 | BIWW0.07018020/HYB |  |  |  | 2 |  |  | 571.1133 | 4882.6095 |  | 0.95 | 1.08 | 30 | 12.8 | BUILDINWALL | 70 | 180 | 20
BIWW0.07018021/HYB | 721 | 6424 | BIWW0.07018021/HYB |  |  |  | 2 |  |  | 720.7938 | 6423.8924 |  | 0.85 | 1.05 | 30 | 12.8 | BUILDINWALL | 70 | 180 | 21
BIWW0.07020010/HYB | 493 | 3553 | BIWW0.07020010/HYB |  |  |  | 2 |  |  | 492.5599 | 3552.8678 |  | 0.98 | 1.08 | 30 | 14.8 | BUILDINWALL | 70 | 200 | 10
BIWW0.07020011/HYB | 726 | 4821 | BIWW0.07020011/HYB |  |  |  | 2 |  |  | 726.3 | 4820.6497 |  | 0.95 | 1.1 | 30 | 14.8 | BUILDINWALL | 70 | 200 | 11
BIWW0.07020015/HYB | 557 | 4083 | BIWW0.07020015/HYB |  |  |  | 2 |  |  | 557.4105 | 4083.4736 |  | 1.01 | 1.08 | 30 | 14.7 | BUILDINWALL | 70 | 200 | 15
BIWW0.07020016/HYB | 823 | 5971 | BIWW0.07020016/HYB |  |  |  | 2 |  |  | 822.6 | 5971.3549 |  | 0.95 | 1.1 | 30 | 14.7 | BUILDINWALL | 70 | 200 | 16
BIWW0.07020020/HYB | 702 | 5684 | BIWW0.07020020/HYB |  |  |  | 2 |  |  | 702.4575 | 5684.0287 |  | 0.95 | 1.08 | 30 | 14.7 | BUILDINWALL | 70 | 200 | 20
BIWW0.07020021/HYB | 898 | 7690 | BIWW0.07020021/HYB |  |  |  | 2 |  |  | 897.7841 | 7690.2476 |  | 0.85 | 1.05 | 30 | 14.7 | BUILDINWALL | 70 | 200 | 21
BIWW0.07022010/HYB | 539 | 3891 | BIWW0.07022010/HYB |  |  |  | 2 |  |  | 539.3693 | 3890.5075 |  | 0.98 | 1.08 | 30 | 14.8 | BUILDINWALL | 70 | 220 | 10
BIWW0.07022011/HYB | 796 | 5279 | BIWW0.07022011/HYB |  |  |  | 2 |  |  | 795.7229 | 5278.7706 |  | 0.95 | 1.1 | 30 | 14.8 | BUILDINWALL | 70 | 220 | 11
BIWW0.07022015/HYB | 612 | 4482 | BIWW0.07022015/HYB |  |  |  | 2 |  |  | 611.7835 | 4481.7989 |  | 1.01 | 1.08 | 30 | 16.8 | BUILDINWALL | 70 | 220 | 15
BIWW0.07022016/HYB | 903 | 6554 | BIWW0.07022016/HYB |  |  |  | 2 |  |  | 903.142 | 6553.835 |  | 0.95 | 1.1 | 30 | 16.8 | BUILDINWALL | 70 | 220 | 16
BIWW0.07022020/HYB | 769 | 6224 | BIWW0.07022020/HYB |  |  |  | 2 |  |  | 769.2142 | 6224.1991 |  | 0.95 | 1.08 | 30 | 16.8 | BUILDINWALL | 70 | 220 | 20
BIWW0.07022021/HYB | 985 | 8440 | BIWW0.07022021/HYB |  |  |  | 2 |  |  | 985.3591 | 8440.3982 |  | 0.85 | 1.05 | 30 | 16.8 | BUILDINWALL | 70 | 220 | 21
BIWW0.07024010/HYB | 586 | 4229 | BIWW0.07024010/HYB |  |  |  | 2 |  |  | 586.295 | 4228.9856 |  | 0.98 | 1.08 | 30 | 16.6 | BUILDINWALL | 70 | 240 | 10
BIWW0.07024011/HYB | 865 | 5738 | BIWW0.07024011/HYB |  |  |  | 2 |  |  | 864.9 | 5738.0289 |  | 0.95 | 1.1 | 30 | 16.6 | BUILDINWALL | 70 | 240 | 11
BIWW0.07024015/HYB | 669 | 4902 | BIWW0.07024015/HYB |  |  |  | 2 |  |  | 669.1119 | 4901.7743 |  | 1.01 | 1.08 | 30 | 17.7 | BUILDINWALL | 70 | 240 | 15
BIWW0.07024016/HYB | 988 | 7168 | BIWW0.07024016/HYB |  |  |  | 2 |  |  | 988.2 | 7167.9745 |  | 0.95 | 1.1 | 30 | 17.7 | BUILDINWALL | 70 | 240 | 16
BIWW0.07024020/HYB | 836 | 6766 | BIWW0.07024020/HYB |  |  |  | 2 |  |  | 836.1366 | 6765.7107 |  | 0.95 | 1.08 | 30 | 17.7 | BUILDINWALL | 70 | 240 | 20
BIWW0.07024021/HYB | 1078 | 9231 | BIWW0.07024021/HYB |  |  |  | 2 |  |  | 1077.694 | 9231.3218 |  | 0.85 | 1.05 | 30 | 17.7 | BUILDINWALL | 70 | 240 | 21
BIWW0.07026010/HYB | 639 | 4608 | BIWW0.07026010/HYB |  |  |  | 2 |  |  | 638.88 | 4608.285 |  | 0.98 | 1.08 | 30 | 18.6 | BUILDINWALL | 70 | 260 | 10
BIWW0.07026011/HYB | 943 | 6253 | BIWW0.07026011/HYB |  |  |  | 2 |  |  | 942.5295 | 6252.675 |  | 0.95 | 1.1 | 30 | 18.6 | BUILDINWALL | 70 | 260 | 11
BIWW0.07026015/HYB | 678 | 5122 | BIWW0.07026015/HYB |  |  |  | 2 |  |  | 677.704 | 5121.9619 |  | 1.01 | 1.08 | 30 | 17.7 | BUILDINWALL | 70 | 260 | 15
BIWW0.07026016/HYB | 997 | 7610 | BIWW0.07026016/HYB |  |  |  | 2 |  |  | 996.9785 | 7609.5768 |  | 0.95 | 1.1 | 30 | 17.7 | BUILDINWALL | 70 | 260 | 16
BIWW0.07026020/HYB | 848 | 7108 | BIWW0.07026020/HYB |  |  |  | 2 |  |  | 847.53 | 7107.93 |  | 0.95 | 1.08 | 30 | 17.7 | BUILDINWALL | 70 | 260 | 20
BIWW0.07026021/HYB | 1089 | 9571 | BIWW0.07026021/HYB |  |  |  | 2 |  |  | 1088.9865 | 9570.7751 |  | 0.85 | 1.05 | 30 | 17.7 | BUILDINWALL | 70 | 260 | 21
BIWW0.07028010/HYB | 649 | 4782 | BIWW0.07028010/HYB |  |  |  | 2 |  |  | 648.8536 | 4782.2249 |  | 0.98 | 1.08 | 30 | 18.6 | BUILDINWALL | 70 | 280 | 10
BIWW0.07028011/HYB | 950 | 6599 | BIWW0.07028011/HYB |  |  |  | 2 |  |  | 950.4 | 6598.9761 |  | 0.95 | 1.1 | 30 | 18.6 | BUILDINWALL | 70 | 280 | 11
BIWW0.07028015/HYB | 779 | 5709 | BIWW0.07028015/HYB |  |  |  | 2 |  |  | 779.2943 | 5708.9475 |  | 1.01 | 1.08 | 30 | 20.4 | BUILDINWALL | 70 | 280 | 15
BIWW0.07028016/HYB | 1150 | 8348 | BIWW0.07028016/HYB |  |  |  | 2 |  |  | 1150.2 | 8348.322 |  | 0.95 | 1.1 | 30 | 20.4 | BUILDINWALL | 70 | 280 | 16
BIWW0.07028020/HYB | 987 | 7990 | BIWW0.07028020/HYB |  |  |  | 2 |  |  | 987.4552 | 7990.1254 |  | 0.95 | 1.08 | 30 | 20.4 | BUILDINWALL | 70 | 280 | 20
BIWW0.07028021/HYB | 1161 | 10751 | BIWW0.07028021/HYB |  |  |  | 2 |  |  | 1161.0206 | 10751.4398 |  | 0.85 | 1.05 | 30 | 20.4 | BUILDINWALL | 70 | 280 | 21
BIWW0.09006010/HYB | 125 | 901 | BIWW0.09006010/HYB |  |  |  | 2 |  |  | 124.962 | 901.3595 |  | 0.98 | 1.08 | 30 | 5.4 | BUILDINWALL | 90 | 60 | 10
BIWW0.09006011/HYB | 164 | 1223 | BIWW0.09006011/HYB |  |  |  | 2 |  |  | 164 | 1222.9947 |  | 0.95 | 1.1 | 30 | 5.4 | BUILDINWALL | 90 | 60 | 11
BIWW0.09006015/HYB | 140 | 1028 | BIWW0.09006015/HYB |  |  |  | 2 |  |  | 140.2613 | 1027.5251 |  | 1.01 | 1.08 | 30 | 5.5 | BUILDINWALL | 90 | 60 | 15
BIWW0.09006016/HYB | 184 | 1503 | BIWW0.09006016/HYB |  |  |  | 2 |  |  | 184 | 1502.5729 |  | 0.95 | 1.1 | 30 | 5.5 | BUILDINWALL | 90 | 60 | 16
BIWW0.09006020/HYB | 178 | 1442 | BIWW0.09006020/HYB |  |  |  | 2 |  |  | 178.2129 | 1442.0332 |  | 0.95 | 1.08 | 30 | 5.5 | BUILDINWALL | 90 | 60 | 20
BIWW0.09006021/HYB | 201 | 1935 | BIWW0.09006021/HYB |  |  |  | 2 |  |  | 200.8085 | 1935.0981 |  | 0.85 | 1.05 | 30 | 5.5 | BUILDINWALL | 90 | 60 | 21
BIWW0.09007010/HYB | 153 | 1104 | BIWW0.09007010/HYB |  |  |  | 2 |  |  | 153.0952 | 1104.286 |  | 0.98 | 1.08 | 30 | 5.9 | BUILDINWALL | 90 | 70 | 10
BIWW0.09007011/HYB | 201 | 1498 | BIWW0.09007011/HYB |  |  |  | 2 |  |  | 200.7635 | 1498.3321 |  | 0.95 | 1.1 | 30 | 5.9 | BUILDINWALL | 90 | 70 | 11
BIWW0.09007015/HYB | 145 | 1150 | BIWW0.09007015/HYB |  |  |  | 2 |  |  | 145.0213 | 1149.5095 |  | 1.01 | 1.08 | 30 | 5.6 | BUILDINWALL | 90 | 70 | 15
BIWW0.09007016/HYB | 189 | 1747 | BIWW0.09007016/HYB |  |  |  | 2 |  |  | 188.5866 | 1747.2217 |  | 0.95 | 1.1 | 30 | 5.6 | BUILDINWALL | 90 | 70 | 16
BIWW0.09007020/HYB | 183 | 1619 | BIWW0.09007020/HYB |  |  |  | 2 |  |  | 182.8711 | 1619.1421 |  | 0.95 | 1.08 | 30 | 5.6 | BUILDINWALL | 90 | 70 | 20
BIWW0.09007021/HYB | 206 | 2123 | BIWW0.09007021/HYB |  |  |  | 2 |  |  | 206.3694 | 2123.1559 |  | 0.85 | 1.05 | 30 | 5.6 | BUILDINWALL | 90 | 70 | 21
BIWW0.09008010/HYB | 181 | 1304 | BIWW0.09008010/HYB |  |  |  | 2 |  |  | 180.8029 | 1304.1434 |  | 0.98 | 1.08 | 30 | 6.8 | BUILDINWALL | 90 | 80 | 10
BIWW0.09008011/HYB | 237 | 1770 | BIWW0.09008011/HYB |  |  |  | 2 |  |  | 236.8 | 1769.5053 |  | 0.95 | 1.1 | 30 | 6.8 | BUILDINWALL | 90 | 80 | 11
BIWW0.09008015/HYB | 204 | 1496 | BIWW0.09008015/HYB |  |  |  | 2 |  |  | 204.245 | 1496.2563 |  | 1.01 | 1.08 | 30 | 6.7 | BUILDINWALL | 90 | 80 | 15
BIWW0.09008016/HYB | 268 | 2188 | BIWW0.09008016/HYB |  |  |  | 2 |  |  | 268 | 2188.0092 |  | 0.95 | 1.1 | 30 | 6.7 | BUILDINWALL | 90 | 80 | 16
BIWW0.09008020/HYB | 258 | 2086 | BIWW0.09008020/HYB |  |  |  | 2 |  |  | 257.8495 | 2086.4239 |  | 0.95 | 1.08 | 30 | 6.7 | BUILDINWALL | 90 | 80 | 20
BIWW0.09008021/HYB | 292 | 2818 | BIWW0.09008021/HYB |  |  |  | 2 |  |  | 292.4123 | 2817.8416 |  | 0.85 | 1.05 | 30 | 6.7 | BUILDINWALL | 90 | 80 | 21
BIWW0.09009010/HYB | 208 | 1501 | BIWW0.09009010/HYB |  |  |  | 2 |  |  | 208.1361 | 1501.3 |  | 0.98 | 1.08 | 30 | 7.4 | BUILDINWALL | 90 | 90 | 10
BIWW0.09009011/HYB | 273 | 2037 | BIWW0.09009011/HYB |  |  |  | 2 |  |  | 272.9421 | 2037.014 |  | 0.95 | 1.1 | 30 | 7.4 | BUILDINWALL | 90 | 90 | 11
BIWW0.09009015/HYB | 234 | 1712 | BIWW0.09009015/HYB |  |  |  | 2 |  |  | 233.683 | 1711.9131 |  | 1.01 | 1.08 | 30 | 7.7 | BUILDINWALL | 90 | 90 | 15
BIWW0.09009016/HYB | 307 | 2503 | BIWW0.09009016/HYB |  |  |  | 2 |  |  | 306.6429 | 2503.3688 |  | 0.95 | 1.1 | 30 | 7.7 | BUILDINWALL | 90 | 90 | 16
BIWW0.09009020/HYB | 297 | 2402 | BIWW0.09009020/HYB |  |  |  | 2 |  |  | 296.8305 | 2401.8435 |  | 0.95 | 1.08 | 30 | 7.7 | BUILDINWALL | 90 | 90 | 20
BIWW0.09009021/HYB | 335 | 3224 | BIWW0.09009021/HYB |  |  |  | 2 |  |  | 334.5579 | 3223.9796 |  | 0.85 | 1.05 | 30 | 7.7 | BUILDINWALL | 90 | 90 | 21
BIWW0.09010010/HYB | 235 | 1696 | BIWW0.09010010/HYB |  |  |  | 2 |  |  | 235.1463 | 1696.1266 |  | 0.98 | 1.08 | 30 | 8.7 | BUILDINWALL | 90 | 100 | 10
BIWW0.09010011/HYB | 308 | 2301 | BIWW0.09010011/HYB |  |  |  | 2 |  |  | 308 | 2301.3612 |  | 0.95 | 1.1 | 30 | 8.7 | BUILDINWALL | 90 | 100 | 11
BIWW0.09010015/HYB | 263 | 1926 | BIWW0.09010015/HYB |  |  |  | 2 |  |  | 262.9189 | 1926.0892 |  | 1.01 | 1.08 | 30 | 7.7 | BUILDINWALL | 90 | 100 | 15
BIWW0.09010016/HYB | 345 | 2817 | BIWW0.09010016/HYB |  |  |  | 2 |  |  | 344.8 | 2816.5634 |  | 0.95 | 1.1 | 30 | 7.7 | BUILDINWALL | 90 | 100 | 16
BIWW0.09010020/HYB | 335 | 2714 | BIWW0.09010020/HYB |  |  |  | 2 |  |  | 335.3507 | 2713.5353 |  | 0.95 | 1.08 | 30 | 7.7 | BUILDINWALL | 90 | 100 | 20
BIWW0.09010021/HYB | 376 | 3627 | BIWW0.09010021/HYB |  |  |  | 2 |  |  | 376.4142 | 3627.3291 |  | 0.85 | 1.05 | 30 | 7.7 | BUILDINWALL | 90 | 100 | 21
BIWW0.09011010/HYB | 264 | 1903 | BIWW0.09011010/HYB |  |  |  | 2 |  |  | 263.8227 | 1902.9713 |  | 0.98 | 1.08 | 30 | 9.3 | BUILDINWALL | 90 | 110 | 10
BIWW0.09011011/HYB | 346 | 2582 | BIWW0.09011011/HYB |  |  |  | 2 |  |  | 345.9675 | 2582.015 |  | 0.95 | 1.1 | 30 | 9.3 | BUILDINWALL | 90 | 110 | 11
BIWW0.09011015/HYB | 267 | 2043 | BIWW0.09011015/HYB |  |  |  | 2 |  |  | 267.489 | 2043.2072 |  | 1.01 | 1.08 | 30 | 8.8 | BUILDINWALL | 90 | 110 | 15
BIWW0.09011016/HYB | 349 | 3051 | BIWW0.09011016/HYB |  |  |  | 2 |  |  | 349.3592 | 3051.4523 |  | 0.95 | 1.1 | 30 | 8.8 | BUILDINWALL | 90 | 110 | 16
BIWW0.09011020/HYB | 342 | 2901 | BIWW0.09011020/HYB |  |  |  | 2 |  |  | 341.7052 | 2900.7465 |  | 0.95 | 1.08 | 30 | 8.8 | BUILDINWALL | 90 | 110 | 20
BIWW0.09011021/HYB | 382 | 3808 | BIWW0.09011021/HYB |  |  |  | 2 |  |  | 381.7533 | 3807.8846 |  | 0.85 | 1.05 | 30 | 8.8 | BUILDINWALL | 90 | 110 | 21
BIWW0.09012010/HYB | 288 | 2080 | BIWW0.09012010/HYB |  |  |  | 2 |  |  | 288.3128 | 2079.6202 |  | 0.98 | 1.08 | 30 | 9.9 | BUILDINWALL | 90 | 120 | 10
BIWW0.09012011/HYB | 378 | 2822 | BIWW0.09012011/HYB |  |  |  | 2 |  |  | 378.4 | 2821.6982 |  | 0.95 | 1.1 | 30 | 9.9 | BUILDINWALL | 90 | 120 | 11
BIWW0.09012015/HYB | 324 | 2374 | BIWW0.09012015/HYB |  |  |  | 2 |  |  | 324.0598 | 2373.9949 |  | 1.01 | 1.08 | 30 | 9.8 | BUILDINWALL | 90 | 120 | 15
BIWW0.09012016/HYB | 426 | 3472 | BIWW0.09012016/HYB |  |  |  | 2 |  |  | 425.6 | 3471.546 |  | 0.95 | 1.1 | 30 | 9.8 | BUILDINWALL | 90 | 120 | 16
BIWW0.09012020/HYB | 411 | 3327 | BIWW0.09012020/HYB |  |  |  | 2 |  |  | 411.1734 | 3327.0648 |  | 0.95 | 1.08 | 30 | 9.8 | BUILDINWALL | 90 | 120 | 20
BIWW0.09012021/HYB | 464 | 4471 | BIWW0.09012021/HYB |  |  |  | 2 |  |  | 463.9481 | 4470.8527 |  | 0.85 | 1.05 | 30 | 9.8 | BUILDINWALL | 90 | 120 | 21
BIWW0.09014010/HYB | 341 | 2456 | BIWW0.09014010/HYB |  |  |  | 2 |  |  | 340.5129 | 2456.1428 |  | 0.98 | 1.08 | 30 | 11.2 | BUILDINWALL | 90 | 140 | 10
BIWW0.09014011/HYB | 446 | 3333 | BIWW0.09014011/HYB |  |  |  | 2 |  |  | 446.4 | 3332.5766 |  | 0.95 | 1.1 | 30 | 11.2 | BUILDINWALL | 90 | 140 | 11
BIWW0.09014015/HYB | 384 | 2815 | BIWW0.09014015/HYB |  |  |  | 2 |  |  | 384.3214 | 2815.4585 |  | 1.01 | 1.08 | 30 | 10.5 | BUILDINWALL | 90 | 140 | 15
BIWW0.09014016/HYB | 504 | 4117 | BIWW0.09014016/HYB |  |  |  | 2 |  |  | 504 | 4117.108 |  | 0.95 | 1.1 | 30 | 10.5 | BUILDINWALL | 90 | 140 | 16
BIWW0.09014020/HYB | 486 | 3929 | BIWW0.09014020/HYB |  |  |  | 2 |  |  | 485.6178 | 3929.4416 |  | 0.95 | 1.08 | 30 | 10.5 | BUILDINWALL | 90 | 140 | 20
BIWW0.09014021/HYB | 550 | 5302 | BIWW0.09014021/HYB |  |  |  | 2 |  |  | 550.223 | 5302.2439 |  | 0.85 | 1.05 | 30 | 10.5 | BUILDINWALL | 90 | 140 | 21
BIWW0.09016010/HYB | 392 | 2827 | BIWW0.09016010/HYB |  |  |  | 2 |  |  | 391.8858 | 2826.6988 |  | 0.98 | 1.08 | 30 | 12.4 | BUILDINWALL | 90 | 160 | 10
BIWW0.09016011/HYB | 514 | 3835 | BIWW0.09016011/HYB |  |  |  | 2 |  |  | 513.6 | 3835.3593 |  | 0.95 | 1.1 | 30 | 12.4 | BUILDINWALL | 90 | 160 | 11
BIWW0.09016015/HYB | 440 | 3226 | BIWW0.09016015/HYB |  |  |  | 2 |  |  | 440.309 | 3225.612 |  | 1.01 | 1.08 | 30 | 12.8 | BUILDINWALL | 90 | 160 | 15
BIWW0.09016016/HYB | 578 | 4717 | BIWW0.09016016/HYB |  |  |  | 2 |  |  | 577.6 | 4716.8848 |  | 0.95 | 1.1 | 30 | 12.8 | BUILDINWALL | 90 | 160 | 16
BIWW0.09016020/HYB | 559 | 4522 | BIWW0.09016020/HYB |  |  |  | 2 |  |  | 558.8826 | 4522.2728 |  | 0.95 | 1.08 | 30 | 12.8 | BUILDINWALL | 90 | 160 | 20
BIWW0.09016021/HYB | 630 | 6075 | BIWW0.09016021/HYB |  |  |  | 2 |  |  | 630.379 | 6074.6702 |  | 0.85 | 1.05 | 30 | 12.8 | BUILDINWALL | 90 | 160 | 21
BIWW0.09018010/HYB | 447 | 3225 | BIWW0.09018010/HYB |  |  |  | 2 |  |  | 447.081 | 3224.8254 |  | 0.98 | 1.08 | 30 | 13.7 | BUILDINWALL | 90 | 180 | 10
BIWW0.09018011/HYB | 586 | 4376 | BIWW0.09018011/HYB |  |  |  | 2 |  |  | 586.2857 | 4375.5508 |  | 0.95 | 1.1 | 30 | 13.7 | BUILDINWALL | 90 | 180 | 11
BIWW0.09018015/HYB | 449 | 3452 | BIWW0.09018015/HYB |  |  |  | 2 |  |  | 449.1483 | 3452.1364 |  | 1.01 | 1.08 | 30 | 12.8 | BUILDINWALL | 90 | 180 | 15
BIWW0.09018016/HYB | 586 | 5171 | BIWW0.09018016/HYB |  |  |  | 2 |  |  | 586.1994 | 5171.1964 |  | 0.95 | 1.1 | 30 | 12.8 | BUILDINWALL | 90 | 180 | 16
BIWW0.09018020/HYB | 571 | 4883 | BIWW0.09018020/HYB |  |  |  | 2 |  |  | 571.1133 | 4882.6095 |  | 0.95 | 1.08 | 30 | 12.8 | BUILDINWALL | 90 | 180 | 20
BIWW0.09018021/HYB | 641 | 6424 | BIWW0.09018021/HYB |  |  |  | 2 |  |  | 640.7056 | 6423.8924 |  | 0.85 | 1.05 | 30 | 12.8 | BUILDINWALL | 90 | 180 | 21
BIWW0.09020010/HYB | 493 | 3553 | BIWW0.09020010/HYB |  |  |  | 2 |  |  | 492.5599 | 3552.8678 |  | 0.98 | 1.08 | 30 | 14.8 | BUILDINWALL | 90 | 200 | 10
BIWW0.09020011/HYB | 646 | 4821 | BIWW0.09020011/HYB |  |  |  | 2 |  |  | 645.6 | 4820.6497 |  | 0.95 | 1.1 | 30 | 14.8 | BUILDINWALL | 90 | 200 | 11
BIWW0.09020015/HYB | 557 | 4083 | BIWW0.09020015/HYB |  |  |  | 2 |  |  | 557.4105 | 4083.4736 |  | 1.01 | 1.08 | 30 | 14.7 | BUILDINWALL | 90 | 200 | 15
BIWW0.09020016/HYB | 731 | 5971 | BIWW0.09020016/HYB |  |  |  | 2 |  |  | 731.2 | 5971.3549 |  | 0.95 | 1.1 | 30 | 14.7 | BUILDINWALL | 90 | 200 | 16
BIWW0.09020020/HYB | 702 | 5684 | BIWW0.09020020/HYB |  |  |  | 2 |  |  | 702.4575 | 5684.0287 |  | 0.95 | 1.08 | 30 | 14.7 | BUILDINWALL | 90 | 200 | 20
BIWW0.09020021/HYB | 798 | 7690 | BIWW0.09020021/HYB |  |  |  | 2 |  |  | 798.0303 | 7690.2476 |  | 0.85 | 1.05 | 30 | 14.7 | BUILDINWALL | 90 | 200 | 21
BIWW0.09022010/HYB | 539 | 3891 | BIWW0.09022010/HYB |  |  |  | 2 |  |  | 539.3693 | 3890.5075 |  | 0.98 | 1.08 | 30 | 14.8 | BUILDINWALL | 90 | 220 | 10
BIWW0.09022011/HYB | 707 | 5279 | BIWW0.09022011/HYB |  |  |  | 2 |  |  | 707.3093 | 5278.7706 |  | 0.95 | 1.1 | 30 | 14.8 | BUILDINWALL | 90 | 220 | 11
BIWW0.09022015/HYB | 612 | 4482 | BIWW0.09022015/HYB |  |  |  | 2 |  |  | 611.7835 | 4481.7989 |  | 1.01 | 1.08 | 30 | 16.8 | BUILDINWALL | 90 | 220 | 15
BIWW0.09022016/HYB | 803 | 6554 | BIWW0.09022016/HYB |  |  |  | 2 |  |  | 802.7929 | 6553.835 |  | 0.95 | 1.1 | 30 | 16.8 | BUILDINWALL | 90 | 220 | 16
BIWW0.09022020/HYB | 769 | 6224 | BIWW0.09022020/HYB |  |  |  | 2 |  |  | 769.2142 | 6224.1991 |  | 0.95 | 1.08 | 30 | 16.8 | BUILDINWALL | 90 | 220 | 20
BIWW0.09022021/HYB | 876 | 8440 | BIWW0.09022021/HYB |  |  |  | 2 |  |  | 875.8747 | 8440.3982 |  | 0.85 | 1.05 | 30 | 16.8 | BUILDINWALL | 90 | 220 | 21
BIWW0.09024010/HYB | 586 | 4229 | BIWW0.09024010/HYB |  |  |  | 2 |  |  | 586.295 | 4228.9856 |  | 0.98 | 1.08 | 30 | 16.6 | BUILDINWALL | 90 | 240 | 10
BIWW0.09024011/HYB | 769 | 5738 | BIWW0.09024011/HYB |  |  |  | 2 |  |  | 768.8 | 5738.0289 |  | 0.95 | 1.1 | 30 | 16.6 | BUILDINWALL | 90 | 240 | 11
BIWW0.09024015/HYB | 669 | 4902 | BIWW0.09024015/HYB |  |  |  | 2 |  |  | 669.1119 | 4901.7743 |  | 1.01 | 1.08 | 30 | 17.7 | BUILDINWALL | 90 | 240 | 15
BIWW0.09024016/HYB | 878 | 7168 | BIWW0.09024016/HYB |  |  |  | 2 |  |  | 878.4 | 7167.9745 |  | 0.95 | 1.1 | 30 | 17.7 | BUILDINWALL | 90 | 240 | 16
BIWW0.09024020/HYB | 836 | 6766 | BIWW0.09024020/HYB |  |  |  | 2 |  |  | 836.1366 | 6765.7107 |  | 0.95 | 1.08 | 30 | 17.7 | BUILDINWALL | 90 | 240 | 20
BIWW0.09024021/HYB | 958 | 9231 | BIWW0.09024021/HYB |  |  |  | 2 |  |  | 957.9502 | 9231.3218 |  | 0.85 | 1.05 | 30 | 17.7 | BUILDINWALL | 90 | 240 | 21
BIWW0.09026010/HYB | 639 | 4608 | BIWW0.09026010/HYB |  |  |  | 2 |  |  | 638.88 | 4608.285 |  | 0.98 | 1.08 | 30 | 18.6 | BUILDINWALL | 90 | 260 | 10
BIWW0.09026011/HYB | 838 | 6253 | BIWW0.09026011/HYB |  |  |  | 2 |  |  | 837.804 | 6252.675 |  | 0.95 | 1.1 | 30 | 18.6 | BUILDINWALL | 90 | 260 | 11
BIWW0.09026015/HYB | 678 | 5122 | BIWW0.09026015/HYB |  |  |  | 2 |  |  | 677.704 | 5121.9619 |  | 1.01 | 1.08 | 30 | 17.7 | BUILDINWALL | 90 | 260 | 15
BIWW0.09026016/HYB | 886 | 7610 | BIWW0.09026016/HYB |  |  |  | 2 |  |  | 886.2031 | 7609.5768 |  | 0.95 | 1.1 | 30 | 17.7 | BUILDINWALL | 90 | 260 | 16
BIWW0.09026020/HYB | 848 | 7108 | BIWW0.09026020/HYB |  |  |  | 2 |  |  | 847.53 | 7107.93 |  | 0.95 | 1.08 | 30 | 17.7 | BUILDINWALL | 90 | 260 | 20
BIWW0.09026021/HYB | 968 | 9571 | BIWW0.09026021/HYB |  |  |  | 2 |  |  | 967.988 | 9570.7751 |  | 0.85 | 1.05 | 30 | 17.7 | BUILDINWALL | 90 | 260 | 21
BIWW0.09028010/HYB | 649 | 4782 | BIWW0.09028010/HYB |  |  |  | 2 |  |  | 648.8536 | 4782.2249 |  | 0.98 | 1.08 | 30 | 18.6 | BUILDINWALL | 90 | 280 | 10
BIWW0.09028011/HYB | 845 | 6599 | BIWW0.09028011/HYB |  |  |  | 2 |  |  | 844.8 | 6598.9761 |  | 0.95 | 1.1 | 30 | 18.6 | BUILDINWALL | 90 | 280 | 11
BIWW0.09028015/HYB | 779 | 5709 | BIWW0.09028015/HYB |  |  |  | 2 |  |  | 779.2943 | 5708.9475 |  | 1.01 | 1.08 | 30 | 20.4 | BUILDINWALL | 90 | 280 | 15
BIWW0.09028016/HYB | 1022 | 8348 | BIWW0.09028016/HYB |  |  |  | 2 |  |  | 1022.4 | 8348.322 |  | 0.95 | 1.1 | 30 | 20.4 | BUILDINWALL | 90 | 280 | 16
BIWW0.09028020/HYB | 987 | 7990 | BIWW0.09028020/HYB |  |  |  | 2 |  |  | 987.4552 | 7990.1254 |  | 0.95 | 1.08 | 30 | 20.4 | BUILDINWALL | 90 | 280 | 20
BIWW0.09028021/HYB | 1032 | 10751 | BIWW0.09028021/HYB |  |  |  | 2 |  |  | 1032.0183 | 10751.4398 |  | 0.85 | 1.05 | 30 | 20.4 | BUILDINWALL | 90 | 280 | 21

## Deleted ref.
ProductCode | Price NEW 2023-01 | Price OLD 2022-08 | ProductHierarchy | Description | DefaultEmission | NValue | Height | Length | Type | Width | WaterVolume | CoolingEmission | Intrastat | PriceListId | DescriptionNL | DescriptionFR | DescriptionDE
35294.03500000 | VERWIJDERD | VERWIJDERD | A06 | U_BADVOETJE BIBA KTL_BEHANDELD | [8 empty] | 73221900 | 2 | U_BADVOETJE BIBA KTL_BEHANDELD | U_BIB_BATH FOOT BIBA KTL_TREAT. | U_BIB_BATH FOOT BIBA KTL_TREAT.
35894.03500000 | VERWIJDERD | VERWIJDERD | A06 | GELEIDING BADVOETJE BIBA KTL_BEH. | [9 empty] | 2 | GELEIDING BADVOETJE BIBA KTL_BEH. | ?BIB_CONDUCTOR BATH FOOT BIBA KTL_TREAT. | ?BIB_CONDUCTOR BATH FOOT BIBA KTL_TREAT.
51080.03500000 | VERWIJDERD | VERWIJDERD | A06 | PANEELCONSOLE BIB H035 | [9 empty] | 2 | PANEELCONSOLE BIB H035 | CONSOLE DE PANNEAU BIB H035 | PANEELKONSOLE BIB H035
51081.03500000 | VERWIJDERD | VERWIJDERD | A06 | PANEELCONSOLE BIB H035 | [9 empty] | 2 | PANEELCONSOLE BIB H035 | CONSOLE DE PANNEAU BIB H035 | PANEELKONSOLE BIB H035
51090.01000000 | VERWIJDERD | VERWIJDERD | A06 | PLINTCONSOLE BIB H010 | [9 empty] | 2 | PLINTCONSOLE BIB H010 | PLINTCONSOLE BIB H010 | PLINTHE KONSOLEBIB H010
51091.01000000 | VERWIJDERD | VERWIJDERD | A06 | PLINTCONSOLE BIB H010 | [9 empty] | 2 | PLINTCONSOLE BIB H010 | PLINTCONSOLE BIB H010 | PLINTHE KONSOLEBIB H010
5204.00000010 | VERWIJDERD | VERWIJDERD | A06 | VOET WARMTEWISSELAAR BIB CLASSIC | [8 empty] | 73221900 | 2 | VOET WARMTEWISSELAAR BIB CLASSIC | PIED ECH. CHAL. ENCASTR. BIB CLASSIC | FUSS WARMETAUSCH. BIB CLASSIC
52040.03500000 | VERWIJDERD | VERWIJDERD | A06 | VOETJE BIBA H035 | [9 empty] | 2 | VOETJE BIBA H035 | PIED BIBA H035 | FUÃ¡E BIBA H035
52041.03500000 | VERWIJDERD | VERWIJDERD | A06 | VOETJE BIBA H035 | [9 empty] | 2 | VOETJE BIBA H035 | PIED BIBA H035 | FUÃ¡E BIBA H035
55080.05515000 | VERWIJDERD | VERWIJDERD | A06 | BATHPAN BIB H055 L150 | [8 empty] | 73221900 | 2 | BATHPAN BIB H055 L150 | BATHPAN BIB H055 L150 | BATHPAN BIB H055 L150
55080.05516000 | VERWIJDERD | VERWIJDERD | A06 | BATHPAN BIB H055 L160 | [8 empty] | 73221900 | 2 | BATHPAN BIB H055 L160 | BATHPAN BIB H055 L160 | BATHPAN BIB H055 L160
55080.05517000 | VERWIJDERD | VERWIJDERD | A06 | BATHPAN BIB H055 L170 |  |  | 055 | 170 |  |  |  |  | 73221900 | 2 | BATHPAN BIB H055 L170 | BATHPAN BIB H055 L170 | BATHPAN BIB H055 L170
55080.05517500 | VERWIJDERD | VERWIJDERD | A06 | BATHPAN BIB H055 L175 |  |  | 055 | 175 |  |  |  |  | 73221900 | 2 | BATHPAN BIB H055 L175 | BATHPAN BIB H055 L175 | BATHPAN BIB H055 L175
55080.05518000 | VERWIJDERD | VERWIJDERD | A06 | BATHPAN BIB H055 L180 |  |  | 055 | 180 |  |  |  |  | 73221900 | 2 | BATHPAN BIB H055 L180 | BATHPAN BIB H055 L180 | BATHPAN BIB H055 L180
55080.05518500 | VERWIJDERD | VERWIJDERD | A06 | BATHPAN BIB H055 L185 |  |  | 055 | 185 |  |  |  |  | 73221900 | 2 | BATHPAN BIB H055 L185 | BATHPAN BIB H055 L185 | BATHPAN BIB H055 L185
55080.05519000 | VERWIJDERD | VERWIJDERD | A06 | BATHPAN BIB H055 L190 |  |  | 055 | 190 |  |  |  |  | 73221900 | 2 | BATHPAN BIB H055 L190 | BATHPAN BIB H055 L190 | BATHPAN BIB H055 L190
55081.05515000 | VERWIJDERD | VERWIJDERD | A06 | BATHPAN BIB H055 L150 | [8 empty] | 73221900 | 2 | BATHPAN BIB H055 L150 | BATHPAN BIB H055 L150 | BATHPAN BIB H055 L150
55081.05516000 | VERWIJDERD | VERWIJDERD | A06 | BATHPAN BIB H055 L160 | [8 empty] | 73221900 | 2 | BATHPAN BIB H055 L160 | BATHPAN BIB H055 L160 | BATHPAN BIB H055 L160
55081.05517000 | VERWIJDERD | VERWIJDERD | A06 | BATHPAN BIB H055 L170 |  |  | 055 | 170 |  |  |  |  | 73221900 | 2 | BATHPAN BIB H055 L170 | BATHPAN BIB H055 L170 | BATHPAN BIB H055 L170
55081.05517500 | VERWIJDERD | VERWIJDERD | A06 | BATHPAN BIB H055 L175 |  |  | 055 | 175 |  |  |  |  | 73221900 | 2 | BATHPAN BIB H055 L175 | BATHPAN BIB H055 L175 | BATHPAN BIB H055 L175
55081.05518000 | VERWIJDERD | VERWIJDERD | A06 | BATHPAN BIB H055 L180 |  |  | 055 | 180 |  |  |  |  | 73221900 | 2 | BATHPAN BIB H055 L180 | BATHPAN BIB H055 L180 | BATHPAN BIB H055 L180
55081.05518500 | VERWIJDERD | VERWIJDERD | A06 | BATHPAN BIB H055 L185 |  |  | 055 | 185 |  |  |  |  | 73221900 | 2 | BATHPAN BIB H055 L185 | BATHPAN BIB H055 L185 | BATHPAN BIB H055 L185
55081.05519000 | VERWIJDERD | VERWIJDERD | A06 | BATHPAN BIB H055 L190 |  |  | 055 | 190 |  |  |  |  | 73221900 | 2 | BATHPAN BIB H055 L190 | BATHPAN BIB H055 L190 | BATHPAN BIB H055 L190
56080.00015010 | VERWIJDERD | VERWIJDERD | A06 | PLINTHE GRILLE BIB L150 T10 | [8 empty] | 73221900 | 2 | PLINTHE GRILLE BIB L150 T10 | PLINTROOSTER BIB L150 T10 | PLINTHE GRILLE BIB L150 T10
56080.00016010 | VERWIJDERD | VERWIJDERD | A06 | PLINTHE GRILLE BIB L160 T10 | [8 empty] | 73221900 | 2 | PLINTHE GRILLE BIB L160 T10 | PLINTROOSTER BIB L160 T10 | PLINTHE GRILLE BIB L160 T10
56080.00017010 | VERWIJDERD | VERWIJDERD | A06 | PLINTHE GRILLE BIB L170 T10 | [8 empty] | 73221900 | 2 | PLINTHE GRILLE BIB L170 T10 | PLINTROOSTER BIB L170 T10 | PLINTHE GRILLE BIB L170 T10
56080.00017015 | VERWIJDERD | VERWIJDERD | A06 | PLINTHE GRILLE BIB L170 T15 | [8 empty] | 73221900 | 2 | PLINTHE GRILLE BIB L170 T15 | PLINTROOSTER BIB L170 T15 | PLINTHE GRILLE BIB L170 T15
56080.00017515 | VERWIJDERD | VERWIJDERD | A06 | PLINTHE GRILLE BIB L175 T15 | [8 empty] | 73221900 | 2 | PLINTHE GRILLE BIB L175 T15 | PLINTROOSTER BIB L175 T15 | PLINTHE GRILLE BIB L175 T15
56080.00018010 | VERWIJDERD | VERWIJDERD | A06 | PLINTHE GRILLE BIB L180 T10 | [8 empty] | 73221900 | 2 | PLINTHE GRILLE BIB L180 T10 | PLINTROOSTER BIB L180 T10 | PLINTHE GRILLE BIB L180 T10
56080.00018015 | VERWIJDERD | VERWIJDERD | A06 | PLINTHE GRILLE BIB L180 T15 | [8 empty] | 73221900 | 2 | PLINTHE GRILLE BIB L180 T15 | PLINTROOSTER BIB L180 T15 | PLINTHE GRILLE BIB L180 T15
56080.00018515 | VERWIJDERD | VERWIJDERD | A06 | PLINTHE GRILLE BIB L185 T15 | [8 empty] | 73221900 | 2 | PLINTHE GRILLE BIB L185 T15 | PLINTROOSTER BIB L185 T15 | PLINTHE GRILLE BIB L185 T15
56080.00019015 | VERWIJDERD | VERWIJDERD | A06 | PLINTHE GRILLE BIB L190 T15 | [8 empty] | 73221900 | 2 | PLINTHE GRILLE BIB L190 T15 | PLINTROOSTER BIB L190 T15 | PLINTHE GRILLE BIB L190 T15
56081.00015010 | VERWIJDERD | VERWIJDERD | A06 | PLINTHE GRILLE BIB L150 T10 | [8 empty] | 73221900 | 2 | PLINTHE GRILLE BIB L150 T10 | PLINTROOSTER BIB L150 T10 | PLINTHE GRILLE BIB L150 T10
56081.00016010 | VERWIJDERD | VERWIJDERD | A06 | PLINTHE GRILLE BIB L160 T10 | [8 empty] | 73221900 | 2 | PLINTHE GRILLE BIB L160 T10 | PLINTROOSTER BIB L160 T10 | PLINTHE GRILLE BIB L160 T10
56081.00017010 | VERWIJDERD | VERWIJDERD | A06 | PLINTHE GRILLE BIB L170 T10 | [8 empty] | 73221900 | 2 | PLINTHE GRILLE BIB L170 T10 | PLINTROOSTER BIB L170 T10 | PLINTHE GRILLE BIB L170 T10
56081.00017015 | VERWIJDERD | VERWIJDERD | A06 | PLINTHE GRILLE BIB L170 T15 | [8 empty] | 73221900 | 2 | PLINTHE GRILLE BIB L170 T15 | PLINTROOSTER BIB L170 T15 | PLINTHE GRILLE BIB L170 T15
56081.00017515 | VERWIJDERD | VERWIJDERD | A06 | PLINTHE GRILLE BIB L175 T15 | [8 empty] | 73221900 | 2 | PLINTHE GRILLE BIB L175 T15 | PLINTROOSTER BIB L175 T15 | PLINTHE GRILLE BIB L175 T15
56081.00018010 | VERWIJDERD | VERWIJDERD | A06 | PLINTHE GRILLE BIB L180 T10 | [8 empty] | 73221900 | 2 | PLINTHE GRILLE BIB L180 T10 | PLINTROOSTER BIB L180 T10 | PLINTHE GRILLE BIB L180 T10
56081.00018015 | VERWIJDERD | VERWIJDERD | A06 | PLINTHE GRILLE BIB L180 T15 | [8 empty] | 73221900 | 2 | PLINTHE GRILLE BIB L180 T15 | PLINTROOSTER BIB L180 T15 | PLINTHE GRILLE BIB L180 T15
56081.00018515 | VERWIJDERD | VERWIJDERD | A06 | PLINTHE GRILLE BIB L185 T15 | [8 empty] | 73221900 | 2 | PLINTHE GRILLE BIB L185 T15 | PLINTROOSTER BIB L185 T15 | PLINTHE GRILLE BIB L185 T15
56081.00019015 | VERWIJDERD | VERWIJDERD | A06 | PLINTHE GRILLE BIB L190 T15 | [8 empty] | 73221900 | 2 | PLINTHE GRILLE BIB L190 T15 | PLINTROOSTER BIB L190 T15 | PLINTHE GRILLE BIB L190 T15
58040.03500000 | VERWIJDERD | VERWIJDERD | A06 | GELEIDING BIB H035 | [8 empty] | 73221900 | 2 | GELEIDING BIB H035 | GUIDAGE BIB H035 | GUIDING BIB H035
58041.03500000 | VERWIJDERD | VERWIJDERD | A06 | GELEIDING BIB H035 | [8 empty] | 73221900 | 2 | GELEIDING BIB H035 | GUIDAGE BIB H035 | GUIDING BIB H035
58080.05500000 | VERWIJDERD | VERWIJDERD | A06 | CONSOLE DE PANNEAU BIB H055 | [8 empty] | 73221900 | 2 | CONSOLE DE PANNEAU BIB H055 | CONSOLE DE PANNEAU BIB H055 | CONSOLE DE PANNEAU BIB H055
58081.05500000 | VERWIJDERD | VERWIJDERD | A06 | CONSOLE DE PANNEAU BIB H055 | [8 empty] | 73221900 | 2 | CONSOLE DE PANNEAU BIB H055 | CONSOLE DE PANNEAU BIB H055 | CONSOLE DE PANNEAU BIB H055
58090.05500000 | VERWIJDERD | VERWIJDERD | A06 | HOEKKOLOM BIB H055 | [8 empty] | 73221900 | 2 | HOEKKOLOM BIB H055 | CORNER COLUMN BIB H055 | CORNER COLUMN BIB H055
58091.05500000 | VERWIJDERD | VERWIJDERD | A06 | HOEKKOLOM BIB H055 | [8 empty] | 73221900 | 2 | HOEKKOLOM BIB H055 | CORNER COLUMN BIB H055 | CORNER COLUMN BIB H055
66300.5515010 | VERWIJDERD | VERWIJDERD | A06 | BADOMKASTING BIB H055 L150 T10 | [9 empty] | 2 | BADOMKASTING BIB H055 L150 T10 | BATH HABILLAGE BIB H055 L150 T10 | BATH VERKLEIDUNG BIB H055 L150 T10
66300.5516010 | VERWIJDERD | VERWIJDERD | A06 | BADOMKASTING BIB H055 L160 T10 | [9 empty] | 2 | BADOMKASTING BIB H055 L160 T10 | BATH HABILLAGE BIB H055 L160 T10 | BATH VERKLEIDUNG BIB H055 L160 T10
66300.5517010 | VERWIJDERD | VERWIJDERD | A06 | BADOMKASTING BIB H055 L170 T10 | [9 empty] | 2 | BADOMKASTING BIB H055 L170 T10 | BATH HABILLAGE BIB H055 L170 T10 | BATH VERKLEIDUNG BIB H055 L170 T10
66300.5518010 | VERWIJDERD | VERWIJDERD | A06 | BADOMKASTING BIB H055 L180 T10 | [9 empty] | 2 | BADOMKASTING BIB H055 L180 T10 | BATH HABILLAGE BIB H055 L180 T10 | BATH VERKLEIDUNG BIB H055 L180 T10
66301.5515010 | VERWIJDERD | VERWIJDERD | A06 | BADOMKASTING BIB H055 L150 T10 | [9 empty] | 2 | BADOMKASTING BIB H055 L150 T10 | BATH HABILLAGE BIB H055 L150 T10 | BATH VERKLEIDUNG BIB H055 L150 T10
66301.5516010 | VERWIJDERD | VERWIJDERD | A06 | BADOMKASTING BIB H055 L160 T10 | [9 empty] | 2 | BADOMKASTING BIB H055 L160 T10 | BATH HABILLAGE BIB H055 L160 T10 | BATH VERKLEIDUNG BIB H055 L160 T10
66301.5517010 | VERWIJDERD | VERWIJDERD | A06 | BADOMKASTING BIB H055 L170 T10 | [9 empty] | 2 | BADOMKASTING BIB H055 L170 T10 | BATH HABILLAGE BIB H055 L170 T10 | BATH VERKLEIDUNG BIB H055 L170 T10
66301.5518010 | VERWIJDERD | VERWIJDERD | A06 | BADOMKASTING BIB H055 L180 T10 | [9 empty] | 2 | BADOMKASTING BIB H055 L180 T10 | BATH HABILLAGE BIB H055 L180 T10 | BATH VERKLEIDUNG BIB H055 L180 T10
66310.5515010 | VERWIJDERD | VERWIJDERD | A06 | BADOMKASTING BIB H055 L150 T10 | [9 empty] | 2 | BADOMKASTING BIB H055 L150 T10 | BATH HABILLAGE BIB H055 L150 T10 | BATH VERKLEIDUNG BIB H055 L150 T10
66310.5516010 | VERWIJDERD | VERWIJDERD | A06 | BADOMKASTING BIB H055 L160 T10 | [9 empty] | 2 | BADOMKASTING BIB H055 L160 T10 | BATH HABILLAGE BIB H055 L160 T10 | BATH VERKLEIDUNG BIB H055 L160 T10
66310.5517010 | VERWIJDERD | VERWIJDERD | A06 | BADOMKASTING BIB H055 L170 T10 | [9 empty] | 2 | BADOMKASTING BIB H055 L170 T10 | BATH HABILLAGE BIB H055 L170 T10 | BATH VERKLEIDUNG BIB H055 L170 T10
66310.5518010 | VERWIJDERD | VERWIJDERD | A06 | BADOMKASTING BIB H055 L180 T10 | [9 empty] | 2 | BADOMKASTING BIB H055 L180 T10 | BATH HABILLAGE BIB H055 L180 T10 | BATH VERKLEIDUNG BIB H055 L180 T10
66311.5515010 | VERWIJDERD | VERWIJDERD | A06 | BADOMKASTING BIB H055 L150 T10 | [9 empty] | 2 | BADOMKASTING BIB H055 L150 T10 | BATH HABILLAGE BIB H055 L150 T10 | BATH VERKLEIDUNG BIB H055 L150 T10
66311.5516010 | VERWIJDERD | VERWIJDERD | A06 | BADOMKASTING BIB H055 L160 T10 | [9 empty] | 2 | BADOMKASTING BIB H055 L160 T10 | BATH HABILLAGE BIB H055 L160 T10 | BATH VERKLEIDUNG BIB H055 L160 T10
66311.5517010 | VERWIJDERD | VERWIJDERD | A06 | BADOMKASTING BIB H055 L170 T10 | [9 empty] | 2 | BADOMKASTING BIB H055 L170 T10 | BATH HABILLAGE BIB H055 L170 T10 | BATH VERKLEIDUNG BIB H055 L170 T10
66311.5518010 | VERWIJDERD | VERWIJDERD | A06 | BADOMKASTING BIB H055 L180 T10 | [9 empty] | 2 | BADOMKASTING BIB H055 L180 T10 | BATH HABILLAGE BIB H055 L180 T10 | BATH VERKLEIDUNG BIB H055 L180 T10
BIBA0.05517006 | VERWIJDERD | VERWIJDERD | A06 | INBOUW BATH H055 L170 T06 | 1163 | 1.372 | 055 | 170 | 06 |  |  |  | 73221900 | 2 | INBOUW BATH H055 L170 T06 | ENCASTR. BATH H055 L170 T06 | EINBAU BATH H055 L170 T06
BIBA0.05517010 | VERWIJDERD | VERWIJDERD | A06 | INBOUW BATH H055 L170 T10 | 1377 | 1.419 | 055 | 170 | 10 |  |  |  | 73221900 | 2 | INBOUW BATH H055 L170 T10 | ENCASTR. BATH H055 L170 T10 | EINBAU BATH H055 L170 T10
BIBA0.05517506 | VERWIJDERD | VERWIJDERD | A06 | INBOUW BATH H055 L175 T06 | 1163 | 1.372 | 055 | 175 | 06 |  |  |  | 73221900 | 2 | INBOUW BATH H055 L175 T06 | ENCASTR. BATH H055 L175 T06 | EINBAU BATH H055 L175 T06
BIBA0.05517510 | VERWIJDERD | VERWIJDERD | A06 | INBOUW BATH H055 L175 T10 | 1377 | 1.419 | 055 | 175 | 10 |  |  |  | 73221900 | 2 | INBOUW BATH H055 L175 T10 | ENCASTR. BATH H055 L175 T10 | EINBAU BATH H055 L175 T10
BIBA0.05518006 | VERWIJDERD | VERWIJDERD | A06 | INBOUW BATH H055 L180 T06 | 1163 | 1.372 | 055 | 180 | 06 |  |  |  | 73221900 | 2 | INBOUW BATH H055 L180 T06 | ENCASTR. BATH H055 L180 T06 | EINBAU BATH H055 L180 T06
BIBA0.05518010 | VERWIJDERD | VERWIJDERD | A06 | INBOUW BATH H055 L180 T10 | 1377 | 1.419 | 055 | 180 | 10 |  |  |  | 73221900 | 2 | INBOUW BATH H055 L180 T10 | ENCASTR. BATH H055 L180 T10 | EINBAU BATH H055 L180 T10
BIBA0.05518506 | VERWIJDERD | VERWIJDERD | A06 | INBOUW BATH H055 L185 T06 | 1163 | 1.372 | 055 | 185 | 06 |  |  |  | 73221900 | 2 | INBOUW BATH H055 L185 T06 | ENCASTR. BATH H055 L185 T06 | EINBAU BATH H055 L185 T06
BIBA0.05518510 | VERWIJDERD | VERWIJDERD | A06 | INBOUW BATH H055 L185 T10 | 1377 | 1.419 | 055 | 185 | 10 |  |  |  | 73221900 | 2 | INBOUW BATH H055 L185 T10 | ENCASTR. BATH H055 L185 T10 | EINBAU BATH H055 L185 T10
BIBA0.05519006 | VERWIJDERD | VERWIJDERD | A06 | INBOUW BATH H055 L190 T06 | 1313 | 1.372 | 055 | 190 | 06 |  |  |  |  | 2 | INBOUW BATH H055 L190 T06 | ENCASTR. BATH H055 L190 T06 | EINBAU BATH H055 L190 T06
BIBA0.05519010 | VERWIJDERD | VERWIJDERD | A06 | INBOUW BATH H055 L190 T10 | 1554 | 1.419 | 055 | 190 | 10 |  |  |  | 73221900 | 2 | INBOUW BATH H055 L190 T10 | ENCASTR. BATH H055 L190 T10 | EINBAU BATH H055 L190 T10
BIBA1.05517006 | VERWIJDERD | VERWIJDERD | A06 | INBOUW BATH H055 L170 T06 | 1163 | 1.372 | 055 | 170 | 06 |  |  |  | 73221900 | 2 | INBOUW BATH H055 L170 T06 | ENCASTR. BATH H055 L170 T06 | EINBAU BATH H055 L170 T06
BIBA1.05517010 | VERWIJDERD | VERWIJDERD | A06 | INBOUW BATH H055 L170 T10 | 1377 | 1.419 | 055 | 170 | 10 |  |  |  | 73221900 | 2 | INBOUW BATH H055 L170 T10 | ENCASTR. BATH H055 L170 T10 | EINBAU BATH H055 L170 T10
BIBA1.05517506 | VERWIJDERD | VERWIJDERD | A06 | INBOUW BATH H055 L175 T06 | 1163 | 1.372 | 055 | 175 | 06 |  |  |  | 73221900 | 2 | INBOUW BATH H055 L175 T06 | ENCASTR. BATH H055 L175 T06 | EINBAU BATH H055 L175 T06
BIBA1.05517510 | VERWIJDERD | VERWIJDERD | A06 | INBOUW BATH H055 L175 T10 | 1377 | 1.419 | 055 | 175 | 10 |  |  |  | 73221900 | 2 | INBOUW BATH H055 L175 T10 | ENCASTR. BATH H055 L175 T10 | EINBAU BATH H055 L175 T10
BIBA1.05518006 | VERWIJDERD | VERWIJDERD | A06 | INBOUW BATH H055 L180 T06 | 1163 | 1.372 | 055 | 180 | 06 |  |  |  | 73221900 | 2 | INBOUW BATH H055 L180 T06 | ENCASTR. BATH H055 L180 T06 | EINBAU BATH H055 L180 T06
BIBA1.05518010 | VERWIJDERD | VERWIJDERD | A06 | INBOUW BATH H055 L180 T10 | 1377 | 1.419 | 055 | 180 | 10 |  |  |  | 73221900 | 2 | INBOUW BATH H055 L180 T10 | ENCASTR. BATH H055 L180 T10 | EINBAU BATH H055 L180 T10
BIBA1.05518506 | VERWIJDERD | VERWIJDERD | A06 | INBOUW BATH H055 L185 T06 | 1163 | 1.372 | 055 | 185 | 06 |  |  |  | 73221900 | 2 | INBOUW BATH H055 L185 T06 | ENCASTR. BATH H055 L185 T06 | EINBAU BATH H055 L185 T06
BIBA1.05518510 | VERWIJDERD | VERWIJDERD | A06 | INBOUW BATH H055 L185 T10 | 1377 | 1.419 | 055 | 185 | 10 |  |  |  | 73221900 | 2 | INBOUW BATH H055 L185 T10 | ENCASTR. BATH H055 L185 T10 | EINBAU BATH H055 L185 T10
BIBA1.05519006 | VERWIJDERD | VERWIJDERD | A06 | INBOUW BATH H055 L190 T06 | 1313 | 1.372 | 055 | 190 | 06 |  |  |  |  | 2 | INBOUW BATH H055 L190 T06 | ENCASTR. BATH H055 L190 T06 | EINBAU BATH H055 L190 T06
BIBA1.05519010 | VERWIJDERD | VERWIJDERD | A06 | INBOUW BATH H055 L190 T10 | 1554 | 1.419 | 055 | 190 | 10 |  |  |  | 73221900 | 2 | INBOUW BATH H055 L190 T10 | ENCASTR. BATH H055 L190 T10 | EINBAU BATH H055 L190 T10
BIFF.02004010 | VERWIJDERD | VERWIJDERD | A06 | BUILD-IN FLOOR / FREE H020 L040 T10 | [9 empty] | 2 | BUILD-IN FLOOR / FREE H020 L040 T10 | ENCASTR CANIVEAU/CENTRAL H020 L040 T10 | EINBAU SCHACHT/MITTEN H020 L040 T10
BIFF.02004015 | VERWIJDERD | VERWIJDERD | A06 | BUILD-IN FLOOR / FREE H020 L040 T15 | [9 empty] | 2 | BUILD-IN FLOOR / FREE H020 L040 T15 | ENCASTR CANIVEAU/CENTRAL H020 L040 T15 | EINBAU SCHACHT/MITTEN H020 L040 T15
BIFF.02004020 | VERWIJDERD | VERWIJDERD | A06 | BUILD-IN FLOOR / FREE H020 L040 T20 | [9 empty] | 2 | BUILD-IN FLOOR / FREE H020 L040 T20 | ENCASTR CANIVEAU/CENTRAL H020 L040 T20 | EINBAU SCHACHT/MITTEN H020 L040 T20
BIFF.02005010 | VERWIJDERD | VERWIJDERD | A06 | BUILD-IN FLOOR / FREE H020 L050 T10 | [9 empty] | 2 | BUILD-IN FLOOR / FREE H020 L050 T10 | ENCASTR CANIVEAU/CENTRAL H020 L050 T10 | EINBAU SCHACHT/MITTEN H020 L050 T10
BIFF.02005015 | VERWIJDERD | VERWIJDERD | A06 | BUILD-IN FLOOR / FREE H020 L050 T15 | [9 empty] | 2 | BUILD-IN FLOOR / FREE H020 L050 T15 | ENCASTR CANIVEAU/CENTRAL H020 L050 T15 | EINBAU SCHACHT/MITTEN H020 L050 T15
BIFF.02005020 | VERWIJDERD | VERWIJDERD | A06 | BUILD-IN FLOOR / FREE H020 L050 T20 | [9 empty] | 2 | BUILD-IN FLOOR / FREE H020 L050 T20 | ENCASTR CANIVEAU/CENTRAL H020 L050 T20 | EINBAU SCHACHT/MITTEN H020 L050 T20
BIFF.02006010 | VERWIJDERD | VERWIJDERD | A06 | BUILD-IN FLOOR / FREE H020 L060 T10 | [9 empty] | 2 | BUILD-IN FLOOR / FREE H020 L060 T10 | ENCASTR CANIVEAU/CENTRAL H020 L060 T10 | EINBAU SCHACHT/MITTEN H020 L060 T10
BIFF.02006015 | VERWIJDERD | VERWIJDERD | A06 | BUILD-IN FLOOR / FREE H020 L060 T15 | [9 empty] | 2 | BUILD-IN FLOOR / FREE H020 L060 T15 | ENCASTR CANIVEAU/CENTRAL H020 L060 T15 | EINBAU SCHACHT/MITTEN H020 L060 T15
BIFF.02006020 | VERWIJDERD | VERWIJDERD | A06 | BUILD-IN FLOOR / FREE H020 L060 T20 | [9 empty] | 2 | BUILD-IN FLOOR / FREE H020 L060 T20 | ENCASTR CANIVEAU/CENTRAL H020 L060 T20 | EINBAU SCHACHT/MITTEN H020 L060 T20
BIFF.02007010 | VERWIJDERD | VERWIJDERD | A06 | BUILD-IN FLOOR / FREE H020 L070 T10 | [9 empty] | 2 | BUILD-IN FLOOR / FREE H020 L070 T10 | ENCASTR CANIVEAU/CENTRAL H020 L070 T10 | EINBAU SCHACHT/MITTEN H020 L070 T10
BIFF.02007015 | VERWIJDERD | VERWIJDERD | A06 | BUILD-IN FLOOR / FREE H020 L070 T15 | [9 empty] | 2 | BUILD-IN FLOOR / FREE H020 L070 T15 | ENCASTR CANIVEAU/CENTRAL H020 L070 T15 | EINBAU SCHACHT/MITTEN H020 L070 T15
BIFF.02007020 | VERWIJDERD | VERWIJDERD | A06 | BUILD-IN FLOOR / FREE H020 L070 T20 | [9 empty] | 2 | BUILD-IN FLOOR / FREE H020 L070 T20 | ENCASTR CANIVEAU/CENTRAL H020 L070 T20 | EINBAU SCHACHT/MITTEN H020 L070 T20
BIFF.02008010 | VERWIJDERD | VERWIJDERD | A06 | BUILD-IN FLOOR / FREE H020 L080 T10 | [9 empty] | 2 | BUILD-IN FLOOR / FREE H020 L080 T10 | ENCASTR CANIVEAU/CENTRAL H020 L080 T10 | EINBAU SCHACHT/MITTEN H020 L080 T10
BIFF.02008015 | VERWIJDERD | VERWIJDERD | A06 | BUILD-IN FLOOR / FREE H020 L080 T15 | [9 empty] | 2 | BUILD-IN FLOOR / FREE H020 L080 T15 | ENCASTR CANIVEAU/CENTRAL H020 L080 T15 | EINBAU SCHACHT/MITTEN H020 L080 T15
BIFF.02008020 | VERWIJDERD | VERWIJDERD | A06 | BUILD-IN FLOOR / FREE H020 L080 T20 | [9 empty] | 2 | BUILD-IN FLOOR / FREE H020 L080 T20 | ENCASTR CANIVEAU/CENTRAL H020 L080 T20 | EINBAU SCHACHT/MITTEN H020 L080 T20
BIFF.02009010 | VERWIJDERD | VERWIJDERD | A06 | BUILD-IN FLOOR / FREE H020 L090 T10 | [9 empty] | 2 | BUILD-IN FLOOR / FREE H020 L090 T10 | ENCASTR CANIVEAU/CENTRAL H020 L090 T10 | EINBAU SCHACHT/MITTEN H020 L090 T10
BIFF.02009015 | VERWIJDERD | VERWIJDERD | A06 | BUILD-IN FLOOR / FREE H020 L090 T15 | [9 empty] | 2 | BUILD-IN FLOOR / FREE H020 L090 T15 | ENCASTR CANIVEAU/CENTRAL H020 L090 T15 | EINBAU SCHACHT/MITTEN H020 L090 T15
BIFF.02009020 | VERWIJDERD | VERWIJDERD | A06 | BUILD-IN FLOOR / FREE H020 L090 T20 | [9 empty] | 2 | BUILD-IN FLOOR / FREE H020 L090 T20 | ENCASTR CANIVEAU/CENTRAL H020 L090 T20 | EINBAU SCHACHT/MITTEN H020 L090 T20
BIFF.02010010 | VERWIJDERD | VERWIJDERD | A06 | BUILD-IN FLOOR / FREE H020 L100 T10 | [9 empty] | 2 | BUILD-IN FLOOR / FREE H020 L100 T10 | ENCASTR CANIVEAU/CENTRAL H020 L100 T10 | EINBAU SCHACHT/MITTEN H020 L100 T10
BIFF.02010015 | VERWIJDERD | VERWIJDERD | A06 | BUILD-IN FLOOR / FREE H020 L100 T15 | [9 empty] | 2 | BUILD-IN FLOOR / FREE H020 L100 T15 | ENCASTR CANIVEAU/CENTRAL H020 L100 T15 | EINBAU SCHACHT/MITTEN H020 L100 T15
BIFF.02010020 | VERWIJDERD | VERWIJDERD | A06 | BUILD-IN FLOOR / FREE H020 L100 T20 | [9 empty] | 2 | BUILD-IN FLOOR / FREE H020 L100 T20 | ENCASTR CANIVEAU/CENTRAL H020 L100 T20 | EINBAU SCHACHT/MITTEN H020 L100 T20
BIFF.02011010 | VERWIJDERD | VERWIJDERD | A06 | BUILD-IN FLOOR / FREE H020 L110 T10 | [9 empty] | 2 | BUILD-IN FLOOR / FREE H020 L110 T10 | ENCASTR CANIVEAU/CENTRAL H020 L110 T10 | EINBAU SCHACHT/MITTEN H020 L110 T10
BIFF.02011015 | VERWIJDERD | VERWIJDERD | A06 | BUILD-IN FLOOR / FREE H020 L110 T15 | [9 empty] | 2 | BUILD-IN FLOOR / FREE H020 L110 T15 | ENCASTR CANIVEAU/CENTRAL H020 L110 T15 | EINBAU SCHACHT/MITTEN H020 L110 T15
BIFF.02011020 | VERWIJDERD | VERWIJDERD | A06 | BUILD-IN FLOOR / FREE H020 L110 T20 | [9 empty] | 2 | BUILD-IN FLOOR / FREE H020 L110 T20 | ENCASTR CANIVEAU/CENTRAL H020 L110 T20 | EINBAU SCHACHT/MITTEN H020 L110 T20
BIFF.02012010 | VERWIJDERD | VERWIJDERD | A06 | BUILD-IN FLOOR / FREE H020 L120 T10 | [9 empty] | 2 | BUILD-IN FLOOR / FREE H020 L120 T10 | ENCASTR CANIVEAU/CENTRAL H020 L120 T10 | EINBAU SCHACHT/MITTEN H020 L120 T10
BIFF.02012015 | VERWIJDERD | VERWIJDERD | A06 | BUILD-IN FLOOR / FREE H020 L120 T15 | [9 empty] | 2 | BUILD-IN FLOOR / FREE H020 L120 T15 | ENCASTR CANIVEAU/CENTRAL H020 L120 T15 | EINBAU SCHACHT/MITTEN H020 L120 T15
BIFF.02012020 | VERWIJDERD | VERWIJDERD | A06 | BUILD-IN FLOOR / FREE H020 L120 T20 | [9 empty] | 2 | BUILD-IN FLOOR / FREE H020 L120 T20 | ENCASTR CANIVEAU/CENTRAL H020 L120 T20 | EINBAU SCHACHT/MITTEN H020 L120 T20
BIFF.02014010 | VERWIJDERD | VERWIJDERD | A06 | BUILD-IN FLOOR / FREE H020 L140 T10 | [9 empty] | 2 | BUILD-IN FLOOR / FREE H020 L140 T10 | ENCASTR CANIVEAU/CENTRAL H020 L140 T10 | EINBAU SCHACHT/MITTEN H020 L140 T10
BIFF.02014015 | VERWIJDERD | VERWIJDERD | A06 | BUILD-IN FLOOR / FREE H020 L140 T15 | [9 empty] | 2 | BUILD-IN FLOOR / FREE H020 L140 T15 | ENCASTR CANIVEAU/CENTRAL H020 L140 T15 | EINBAU SCHACHT/MITTEN H020 L140 T15
BIFF.02014020 | VERWIJDERD | VERWIJDERD | A06 | BUILD-IN FLOOR / FREE H020 L140 T20 | [9 empty] | 2 | BUILD-IN FLOOR / FREE H020 L140 T20 | ENCASTR CANIVEAU/CENTRAL H020 L140 T20 | EINBAU SCHACHT/MITTEN H020 L140 T20
BIFF.02016010 | VERWIJDERD | VERWIJDERD | A06 | BUILD-IN FLOOR / FREE H020 L160 T10 | [9 empty] | 2 | BUILD-IN FLOOR / FREE H020 L160 T10 | ENCASTR CANIVEAU/CENTRAL H020 L160 T10 | EINBAU SCHACHT/MITTEN H020 L160 T10
BIFF.02016015 | VERWIJDERD | VERWIJDERD | A06 | BUILD-IN FLOOR / FREE H020 L160 T15 | [9 empty] | 2 | BUILD-IN FLOOR / FREE H020 L160 T15 | ENCASTR CANIVEAU/CENTRAL H020 L160 T15 | EINBAU SCHACHT/MITTEN H020 L160 T15
BIFF.02016020 | VERWIJDERD | VERWIJDERD | A06 | BUILD-IN FLOOR / FREE H020 L160 T20 | [9 empty] | 2 | BUILD-IN FLOOR / FREE H020 L160 T20 | ENCASTR CANIVEAU/CENTRAL H020 L160 T20 | EINBAU SCHACHT/MITTEN H020 L160 T20
BIFF.02018010 | VERWIJDERD | VERWIJDERD | A06 | BUILD-IN FLOOR / FREE H020 L180 T10 | [9 empty] | 2 | BUILD-IN FLOOR / FREE H020 L180 T10 | ENCASTR CANIVEAU/CENTRAL H020 L180 T10 | EINBAU SCHACHT/MITTEN H020 L180 T10
BIFF.02018015 | VERWIJDERD | VERWIJDERD | A06 | BUILD-IN FLOOR / FREE H020 L180 T15 | [9 empty] | 2 | BUILD-IN FLOOR / FREE H020 L180 T15 | ENCASTR CANIVEAU/CENTRAL H020 L180 T15 | EINBAU SCHACHT/MITTEN H020 L180 T15
BIFF.02018020 | VERWIJDERD | VERWIJDERD | A06 | BUILD-IN FLOOR / FREE H020 L180 T20 | [9 empty] | 2 | BUILD-IN FLOOR / FREE H020 L180 T20 | ENCASTR CANIVEAU/CENTRAL H020 L180 T20 | EINBAU SCHACHT/MITTEN H020 L180 T20
BIFF.02020010 | VERWIJDERD | VERWIJDERD | A06 | BUILD-IN FLOOR / FREE H020 L200 T10 | [9 empty] | 2 | BUILD-IN FLOOR / FREE H020 L200 T10 | ENCASTR CANIVEAU/CENTRAL H020 L200 T10 | EINBAU SCHACHT/MITTEN H020 L200 T10
BIFF.02020015 | VERWIJDERD | VERWIJDERD | A06 | BUILD-IN FLOOR / FREE H020 L200 T15 | [9 empty] | 2 | BUILD-IN FLOOR / FREE H020 L200 T15 | ENCASTR CANIVEAU/CENTRAL H020 L200 T15 | EINBAU SCHACHT/MITTEN H020 L200 T15
BIFF.02020020 | VERWIJDERD | VERWIJDERD | A06 | BUILD-IN FLOOR / FREE H020 L200 T20 | [9 empty] | 2 | BUILD-IN FLOOR / FREE H020 L200 T20 | ENCASTR CANIVEAU/CENTRAL H020 L200 T20 | EINBAU SCHACHT/MITTEN H020 L200 T20
BIFF.02022010 | VERWIJDERD | VERWIJDERD | A06 | BUILD-IN FLOOR / FREE H020 L220 T10 | [9 empty] | 2 | BUILD-IN FLOOR / FREE H020 L220 T10 | ENCASTR CANIVEAU/CENTRAL H020 L220 T10 | EINBAU SCHACHT/MITTEN H020 L220 T10
BIFF.02022015 | VERWIJDERD | VERWIJDERD | A06 | BUILD-IN FLOOR / FREE H020 L220 T15 | [9 empty] | 2 | BUILD-IN FLOOR / FREE H020 L220 T15 | ENCASTR CANIVEAU/CENTRAL H020 L220 T15 | EINBAU SCHACHT/MITTEN H020 L220 T15
BIFF.02022020 | VERWIJDERD | VERWIJDERD | A06 | BUILD-IN FLOOR / FREE H020 L220 T20 | [9 empty] | 2 | BUILD-IN FLOOR / FREE H020 L220 T20 | ENCASTR CANIVEAU/CENTRAL H020 L220 T20 | EINBAU SCHACHT/MITTEN H020 L220 T20
BIFF.02024010 | VERWIJDERD | VERWIJDERD | A06 | BUILD-IN FLOOR / FREE H020 L240 T10 | [9 empty] | 2 | BUILD-IN FLOOR / FREE H020 L240 T10 | ENCASTR CANIVEAU/CENTRAL H020 L240 T10 | EINBAU SCHACHT/MITTEN H020 L240 T10
BIFF.02024015 | VERWIJDERD | VERWIJDERD | A06 | BUILD-IN FLOOR / FREE H020 L240 T15 | [9 empty] | 2 | BUILD-IN FLOOR / FREE H020 L240 T15 | ENCASTR CANIVEAU/CENTRAL H020 L240 T15 | EINBAU SCHACHT/MITTEN H020 L240 T15
BIFF.02024020 | VERWIJDERD | VERWIJDERD | A06 | BUILD-IN FLOOR / FREE H020 L240 T20 | [9 empty] | 2 | BUILD-IN FLOOR / FREE H020 L240 T20 | ENCASTR CANIVEAU/CENTRAL H020 L240 T20 | EINBAU SCHACHT/MITTEN H020 L240 T20
BIFF.02026010 | VERWIJDERD | VERWIJDERD | A06 | BUILD-IN FLOOR / FREE H020 L260 T10 | [9 empty] | 2 | BUILD-IN FLOOR / FREE H020 L260 T10 | ENCASTR CANIVEAU/CENTRAL H020 L260 T10 | EINBAU SCHACHT/MITTEN H020 L260 T10
BIFF.02026015 | VERWIJDERD | VERWIJDERD | A06 | BUILD-IN FLOOR / FREE H020 L260 T15 | [9 empty] | 2 | BUILD-IN FLOOR / FREE H020 L260 T15 | ENCASTR CANIVEAU/CENTRAL H020 L260 T15 | EINBAU SCHACHT/MITTEN H020 L260 T15
BIFF.02026020 | VERWIJDERD | VERWIJDERD | A06 | BUILD-IN FLOOR / FREE H020 L260 T20 | [9 empty] | 2 | BUILD-IN FLOOR / FREE H020 L260 T20 | ENCASTR CANIVEAU/CENTRAL H020 L260 T20 | EINBAU SCHACHT/MITTEN H020 L260 T20
BIFF.02028010 | VERWIJDERD | VERWIJDERD | A06 | BUILD-IN FLOOR / FREE H020 L280 T10 | [9 empty] | 2 | BUILD-IN FLOOR / FREE H020 L280 T10 | ENCASTR CANIVEAU/CENTRAL H020 L280 T10 | EINBAU SCHACHT/MITTEN H020 L280 T10
BIFF.02028015 | VERWIJDERD | VERWIJDERD | A06 | BUILD-IN FLOOR / FREE H020 L280 T15 | [9 empty] | 2 | BUILD-IN FLOOR / FREE H020 L280 T15 | ENCASTR CANIVEAU/CENTRAL H020 L280 T15 | EINBAU SCHACHT/MITTEN H020 L280 T15
BIFF.02028020 | VERWIJDERD | VERWIJDERD | A06 | BUILD-IN FLOOR / FREE H020 L280 T20 | [9 empty] | 2 | BUILD-IN FLOOR / FREE H020 L280 T20 | ENCASTR CANIVEAU/CENTRAL H020 L280 T20 | EINBAU SCHACHT/MITTEN H020 L280 T20
BIFF.02030010 | VERWIJDERD | VERWIJDERD | A06 | BUILD-IN FLOOR / FREE H020 L300 T10 | [9 empty] | 2 | BUILD-IN FLOOR / FREE H020 L300 T10 | ENCASTR CANIVEAU/CENTRAL H020 L300 T10 | EINBAU SCHACHT/MITTEN H020 L300 T10
BIFF.02030015 | VERWIJDERD | VERWIJDERD | A06 | BUILD-IN FLOOR / FREE H020 L300 T15 | [9 empty] | 2 | BUILD-IN FLOOR / FREE H020 L300 T15 | ENCASTR CANIVEAU/CENTRAL H020 L300 T15 | EINBAU SCHACHT/MITTEN H020 L300 T15
BIFF.02030020 | VERWIJDERD | VERWIJDERD | A06 | BUILD-IN FLOOR / FREE H020 L300 T20 | [9 empty] | 2 | BUILD-IN FLOOR / FREE H020 L300 T20 | ENCASTR CANIVEAU/CENTRAL H020 L300 T20 | EINBAU SCHACHT/MITTEN H020 L300 T20
BIFF.03004010 | VERWIJDERD | VERWIJDERD | A06 | BUILD-IN FLOOR / FREE H030 L040 T10 | [9 empty] | 2 | BUILD-IN FLOOR / FREE H030 L040 T10 | ENCASTR CANIVEAU/CENTRAL H030 L040 T10 | EINBAU SCHACHT/MITTEN H030 L040 T10
BIFF.03004011 | VERWIJDERD | VERWIJDERD | A06 | BUILD-IN FLOOR / FREE H030 L040 T11 | [9 empty] | 2 | BUILD-IN FLOOR / FREE H030 L040 T11 | ENCASTR CANIVEAU/CENTRAL H030 L040 T11 | EINBAU SCHACHT/MITTEN H030 L040 T11
BIFF.03004015 | VERWIJDERD | VERWIJDERD | A06 | BUILD-IN FLOOR / FREE H030 L040 T15 | [9 empty] | 2 | BUILD-IN FLOOR / FREE H030 L040 T15 | ENCASTR CANIVEAU/CENTRAL H030 L040 T15 | EINBAU SCHACHT/MITTEN H030 L040 T15
BIFF.03004016 | VERWIJDERD | VERWIJDERD | A06 | BUILD-IN FLOOR / FREE H030 L040 T16 | [9 empty] | 2 | BUILD-IN FLOOR / FREE H030 L040 T16 | ENCASTR CANIVEAU/CENTRAL H030 L040 T16 | EINBAU SCHACHT/MITTEN H030 L040 T16
BIFF.03004020 | VERWIJDERD | VERWIJDERD | A06 | BUILD-IN FLOOR / FREE H030 L040 T20 | [9 empty] | 2 | BUILD-IN FLOOR / FREE H030 L040 T20 | ENCASTR CANIVEAU/CENTRAL H030 L040 T20 | EINBAU SCHACHT/MITTEN H030 L040 T20
BIFF.03004021 | VERWIJDERD | VERWIJDERD | A06 | BUILD-IN FLOOR / FREE H030 L040 T21 | [9 empty] | 2 | BUILD-IN FLOOR / FREE H030 L040 T21 | ENCASTR CANIVEAU/CENTRAL H030 L040 T21 | EINBAU SCHACHT/MITTEN H030 L040 T21
BIFF.03005010 | VERWIJDERD | VERWIJDERD | A06 | BUILD-IN FLOOR / FREE H030 L050 T10 | [9 empty] | 2 | BUILD-IN FLOOR / FREE H030 L050 T10 | ENCASTR CANIVEAU/CENTRAL H030 L050 T10 | EINBAU SCHACHT/MITTEN H030 L050 T10
BIFF.03005011 | VERWIJDERD | VERWIJDERD | A06 | BUILD-IN FLOOR / FREE H030 L050 T11 | [9 empty] | 2 | BUILD-IN FLOOR / FREE H030 L050 T11 | ENCASTR CANIVEAU/CENTRAL H030 L050 T11 | EINBAU SCHACHT/MITTEN H030 L050 T11
BIFF.03005015 | VERWIJDERD | VERWIJDERD | A06 | BUILD-IN FLOOR / FREE H030 L050 T15 | [9 empty] | 2 | BUILD-IN FLOOR / FREE H030 L050 T15 | ENCASTR CANIVEAU/CENTRAL H030 L050 T15 | EINBAU SCHACHT/MITTEN H030 L050 T15
BIFF.03005016 | VERWIJDERD | VERWIJDERD | A06 | BUILD-IN FLOOR / FREE H030 L050 T16 | [9 empty] | 2 | BUILD-IN FLOOR / FREE H030 L050 T16 | ENCASTR CANIVEAU/CENTRAL H030 L050 T16 | EINBAU SCHACHT/MITTEN H030 L050 T16
BIFF.03005020 | VERWIJDERD | VERWIJDERD | A06 | BUILD-IN FLOOR / FREE H030 L050 T20 | [9 empty] | 2 | BUILD-IN FLOOR / FREE H030 L050 T20 | ENCASTR CANIVEAU/CENTRAL H030 L050 T20 | EINBAU SCHACHT/MITTEN H030 L050 T20
BIFF.03005021 | VERWIJDERD | VERWIJDERD | A06 | BUILD-IN FLOOR / FREE H030 L050 T21 | [9 empty] | 2 | BUILD-IN FLOOR / FREE H030 L050 T21 | ENCASTR CANIVEAU/CENTRAL H030 L050 T21 | EINBAU SCHACHT/MITTEN H030 L050 T21
BIFF.03006010 | VERWIJDERD | VERWIJDERD | A06 | BUILD-IN FLOOR / FREE H030 L060 T10 | [9 empty] | 2 | BUILD-IN FLOOR / FREE H030 L060 T10 | ENCASTR CANIVEAU/CENTRAL H030 L060 T10 | EINBAU SCHACHT/MITTEN H030 L060 T10
BIFF.03006011 | VERWIJDERD | VERWIJDERD | A06 | BUILD-IN FLOOR / FREE H030 L060 T11 | [9 empty] | 2 | BUILD-IN FLOOR / FREE H030 L060 T11 | ENCASTR CANIVEAU/CENTRAL H030 L060 T11 | EINBAU SCHACHT/MITTEN H030 L060 T11
BIFF.03006015 | VERWIJDERD | VERWIJDERD | A06 | BUILD-IN FLOOR / FREE H030 L060 T15 | [9 empty] | 2 | BUILD-IN FLOOR / FREE H030 L060 T15 | ENCASTR CANIVEAU/CENTRAL H030 L060 T15 | EINBAU SCHACHT/MITTEN H030 L060 T15
BIFF.03006016 | VERWIJDERD | VERWIJDERD | A06 | BUILD-IN FLOOR / FREE H030 L060 T16 | [9 empty] | 2 | BUILD-IN FLOOR / FREE H030 L060 T16 | ENCASTR CANIVEAU/CENTRAL H030 L060 T16 | EINBAU SCHACHT/MITTEN H030 L060 T16
BIFF.03006020 | VERWIJDERD | VERWIJDERD | A06 | BUILD-IN FLOOR / FREE H030 L060 T20 | [9 empty] | 2 | BUILD-IN FLOOR / FREE H030 L060 T20 | ENCASTR CANIVEAU/CENTRAL H030 L060 T20 | EINBAU SCHACHT/MITTEN H030 L060 T20
BIFF.03006021 | VERWIJDERD | VERWIJDERD | A06 | BUILD-IN FLOOR / FREE H030 L060 T21 | [9 empty] | 2 | BUILD-IN FLOOR / FREE H030 L060 T21 | ENCASTR CANIVEAU/CENTRAL H030 L060 T21 | EINBAU SCHACHT/MITTEN H030 L060 T21
BIFF.03007010 | VERWIJDERD | VERWIJDERD | A06 | BUILD-IN FLOOR / FREE H030 L070 T10 | [9 empty] | 2 | BUILD-IN FLOOR / FREE H030 L070 T10 | ENCASTR CANIVEAU/CENTRAL H030 L070 T10 | EINBAU SCHACHT/MITTEN H030 L070 T10
BIFF.03007011 | VERWIJDERD | VERWIJDERD | A06 | BUILD-IN FLOOR / FREE H030 L070 T11 | [9 empty] | 2 | BUILD-IN FLOOR / FREE H030 L070 T11 | ENCASTR CANIVEAU/CENTRAL H030 L070 T11 | EINBAU SCHACHT/MITTEN H030 L070 T11
BIFF.03007015 | VERWIJDERD | VERWIJDERD | A06 | BUILD-IN FLOOR / FREE H030 L070 T15 | [9 empty] | 2 | BUILD-IN FLOOR / FREE H030 L070 T15 | ENCASTR CANIVEAU/CENTRAL H030 L070 T15 | EINBAU SCHACHT/MITTEN H030 L070 T15
BIFF.03007016 | VERWIJDERD | VERWIJDERD | A06 | BUILD-IN FLOOR / FREE H030 L070 T16 | [9 empty] | 2 | BUILD-IN FLOOR / FREE H030 L070 T16 | ENCASTR CANIVEAU/CENTRAL H030 L070 T16 | EINBAU SCHACHT/MITTEN H030 L070 T16
BIFF.03007020 | VERWIJDERD | VERWIJDERD | A06 | BUILD-IN FLOOR / FREE H030 L070 T20 | [9 empty] | 2 | BUILD-IN FLOOR / FREE H030 L070 T20 | ENCASTR CANIVEAU/CENTRAL H030 L070 T20 | EINBAU SCHACHT/MITTEN H030 L070 T20
BIFF.03007021 | VERWIJDERD | VERWIJDERD | A06 | BUILD-IN FLOOR / FREE H030 L070 T21 | [9 empty] | 2 | BUILD-IN FLOOR / FREE H030 L070 T21 | ENCASTR CANIVEAU/CENTRAL H030 L070 T21 | EINBAU SCHACHT/MITTEN H030 L070 T21
BIFF.03008010 | VERWIJDERD | VERWIJDERD | A06 | BUILD-IN FLOOR / FREE H030 L080 T10 | [9 empty] | 2 | BUILD-IN FLOOR / FREE H030 L080 T10 | ENCASTR CANIVEAU/CENTRAL H030 L080 T10 | EINBAU SCHACHT/MITTEN H030 L080 T10
BIFF.03008011 | VERWIJDERD | VERWIJDERD | A06 | BUILD-IN FLOOR / FREE H030 L080 T11 | [9 empty] | 2 | BUILD-IN FLOOR / FREE H030 L080 T11 | ENCASTR CANIVEAU/CENTRAL H030 L080 T11 | EINBAU SCHACHT/MITTEN H030 L080 T11
BIFF.03008015 | VERWIJDERD | VERWIJDERD | A06 | BUILD-IN FLOOR / FREE H030 L080 T15 | [9 empty] | 2 | BUILD-IN FLOOR / FREE H030 L080 T15 | ENCASTR CANIVEAU/CENTRAL H030 L080 T15 | EINBAU SCHACHT/MITTEN H030 L080 T15
BIFF.03008016 | VERWIJDERD | VERWIJDERD | A06 | BUILD-IN FLOOR / FREE H030 L080 T16 | [9 empty] | 2 | BUILD-IN FLOOR / FREE H030 L080 T16 | ENCASTR CANIVEAU/CENTRAL H030 L080 T16 | EINBAU SCHACHT/MITTEN H030 L080 T16
BIFF.03008020 | VERWIJDERD | VERWIJDERD | A06 | BUILD-IN FLOOR / FREE H030 L080 T20 | [9 empty] | 2 | BUILD-IN FLOOR / FREE H030 L080 T20 | ENCASTR CANIVEAU/CENTRAL H030 L080 T20 | EINBAU SCHACHT/MITTEN H030 L080 T20
BIFF.03008021 | VERWIJDERD | VERWIJDERD | A06 | BUILD-IN FLOOR / FREE H030 L080 T21 | [9 empty] | 2 | BUILD-IN FLOOR / FREE H030 L080 T21 | ENCASTR CANIVEAU/CENTRAL H030 L080 T21 | EINBAU SCHACHT/MITTEN H030 L080 T21
BIFF.03009010 | VERWIJDERD | VERWIJDERD | A06 | BUILD-IN FLOOR / FREE H030 L090 T10 | [9 empty] | 2 | BUILD-IN FLOOR / FREE H030 L090 T10 | ENCASTR CANIVEAU/CENTRAL H030 L090 T10 | EINBAU SCHACHT/MITTEN H030 L090 T10
BIFF.03009011 | VERWIJDERD | VERWIJDERD | A06 | BUILD-IN FLOOR / FREE H030 L090 T11 | [9 empty] | 2 | BUILD-IN FLOOR / FREE H030 L090 T11 | ENCASTR CANIVEAU/CENTRAL H030 L090 T11 | EINBAU SCHACHT/MITTEN H030 L090 T11
BIFF.03009015 | VERWIJDERD | VERWIJDERD | A06 | BUILD-IN FLOOR / FREE H030 L090 T15 | [9 empty] | 2 | BUILD-IN FLOOR / FREE H030 L090 T15 | ENCASTR CANIVEAU/CENTRAL H030 L090 T15 | EINBAU SCHACHT/MITTEN H030 L090 T15
BIFF.03009016 | VERWIJDERD | VERWIJDERD | A06 | BUILD-IN FLOOR / FREE H030 L090 T16 | [9 empty] | 2 | BUILD-IN FLOOR / FREE H030 L090 T16 | ENCASTR CANIVEAU/CENTRAL H030 L090 T16 | EINBAU SCHACHT/MITTEN H030 L090 T16
BIFF.03009020 | VERWIJDERD | VERWIJDERD | A06 | BUILD-IN FLOOR / FREE H030 L090 T20 | [9 empty] | 2 | BUILD-IN FLOOR / FREE H030 L090 T20 | ENCASTR CANIVEAU/CENTRAL H030 L090 T20 | EINBAU SCHACHT/MITTEN H030 L090 T20
BIFF.03009021 | VERWIJDERD | VERWIJDERD | A06 | BUILD-IN FLOOR / FREE H030 L090 T21 | [9 empty] | 2 | BUILD-IN FLOOR / FREE H030 L090 T21 | ENCASTR CANIVEAU/CENTRAL H030 L090 T21 | EINBAU SCHACHT/MITTEN H030 L090 T21
BIFF.03010010 | VERWIJDERD | VERWIJDERD | A06 | BUILD-IN FLOOR / FREE H030 L100 T10 | [9 empty] | 2 | BUILD-IN FLOOR / FREE H030 L100 T10 | ENCASTR CANIVEAU/CENTRAL H030 L100 T10 | EINBAU SCHACHT/MITTEN H030 L100 T10
BIFF.03010011 | VERWIJDERD | VERWIJDERD | A06 | BUILD-IN FLOOR / FREE H030 L100 T11 | [9 empty] | 2 | BUILD-IN FLOOR / FREE H030 L100 T11 | ENCASTR CANIVEAU/CENTRAL H030 L100 T11 | EINBAU SCHACHT/MITTEN H030 L100 T11
BIFF.03010015 | VERWIJDERD | VERWIJDERD | A06 | BUILD-IN FLOOR / FREE H030 L100 T15 | [9 empty] | 2 | BUILD-IN FLOOR / FREE H030 L100 T15 | ENCASTR CANIVEAU/CENTRAL H030 L100 T15 | EINBAU SCHACHT/MITTEN H030 L100 T15
BIFF.03010016 | VERWIJDERD | VERWIJDERD | A06 | BUILD-IN FLOOR / FREE H030 L100 T16 | [9 empty] | 2 | BUILD-IN FLOOR / FREE H030 L100 T16 | ENCASTR CANIVEAU/CENTRAL H030 L100 T16 | EINBAU SCHACHT/MITTEN H030 L100 T16
BIFF.03010020 | VERWIJDERD | VERWIJDERD | A06 | BUILD-IN FLOOR / FREE H030 L100 T20 | [9 empty] | 2 | BUILD-IN FLOOR / FREE H030 L100 T20 | ENCASTR CANIVEAU/CENTRAL H030 L100 T20 | EINBAU SCHACHT/MITTEN H030 L100 T20
BIFF.03010021 | VERWIJDERD | VERWIJDERD | A06 | BUILD-IN FLOOR / FREE H030 L100 T21 | [9 empty] | 2 | BUILD-IN FLOOR / FREE H030 L100 T21 | ENCASTR CANIVEAU/CENTRAL H030 L100 T21 | EINBAU SCHACHT/MITTEN H030 L100 T21
BIFF.03011010 | VERWIJDERD | VERWIJDERD | A06 | BUILD-IN FLOOR / FREE H030 L110 T10 | [9 empty] | 2 | BUILD-IN FLOOR / FREE H030 L110 T10 | ENCASTR CANIVEAU/CENTRAL H030 L110 T10 | EINBAU SCHACHT/MITTEN H030 L110 T10
BIFF.03011011 | VERWIJDERD | VERWIJDERD | A06 | BUILD-IN FLOOR / FREE H030 L110 T11 | [9 empty] | 2 | BUILD-IN FLOOR / FREE H030 L110 T11 | ENCASTR CANIVEAU/CENTRAL H030 L110 T11 | EINBAU SCHACHT/MITTEN H030 L110 T11
BIFF.03011015 | VERWIJDERD | VERWIJDERD | A06 | BUILD-IN FLOOR / FREE H030 L110 T15 | [9 empty] | 2 | BUILD-IN FLOOR / FREE H030 L110 T15 | ENCASTR CANIVEAU/CENTRAL H030 L110 T15 | EINBAU SCHACHT/MITTEN H030 L110 T15
BIFF.03011016 | VERWIJDERD | VERWIJDERD | A06 | BUILD-IN FLOOR / FREE H030 L110 T16 | [9 empty] | 2 | BUILD-IN FLOOR / FREE H030 L110 T16 | ENCASTR CANIVEAU/CENTRAL H030 L110 T16 | EINBAU SCHACHT/MITTEN H030 L110 T16
BIFF.03011020 | VERWIJDERD | VERWIJDERD | A06 | BUILD-IN FLOOR / FREE H030 L110 T20 | [9 empty] | 2 | BUILD-IN FLOOR / FREE H030 L110 T20 | ENCASTR CANIVEAU/CENTRAL H030 L110 T20 | EINBAU SCHACHT/MITTEN H030 L110 T20
BIFF.03011021 | VERWIJDERD | VERWIJDERD | A06 | BUILD-IN FLOOR / FREE H030 L110 T21 | [9 empty] | 2 | BUILD-IN FLOOR / FREE H030 L110 T21 | ENCASTR CANIVEAU/CENTRAL H030 L110 T21 | EINBAU SCHACHT/MITTEN H030 L110 T21
BIFF.03012010 | VERWIJDERD | VERWIJDERD | A06 | BUILD-IN FLOOR / FREE H030 L120 T10 | [9 empty] | 2 | BUILD-IN FLOOR / FREE H030 L120 T10 | ENCASTR CANIVEAU/CENTRAL H030 L120 T10 | EINBAU SCHACHT/MITTEN H030 L120 T10
BIFF.03012011 | VERWIJDERD | VERWIJDERD | A06 | BUILD-IN FLOOR / FREE H030 L120 T11 | [9 empty] | 2 | BUILD-IN FLOOR / FREE H030 L120 T11 | ENCASTR CANIVEAU/CENTRAL H030 L120 T11 | EINBAU SCHACHT/MITTEN H030 L120 T11
BIFF.03012015 | VERWIJDERD | VERWIJDERD | A06 | BUILD-IN FLOOR / FREE H030 L120 T15 | [9 empty] | 2 | BUILD-IN FLOOR / FREE H030 L120 T15 | ENCASTR CANIVEAU/CENTRAL H030 L120 T15 | EINBAU SCHACHT/MITTEN H030 L120 T15
BIFF.03012016 | VERWIJDERD | VERWIJDERD | A06 | BUILD-IN FLOOR / FREE H030 L120 T16 | [9 empty] | 2 | BUILD-IN FLOOR / FREE H030 L120 T16 | ENCASTR CANIVEAU/CENTRAL H030 L120 T16 | EINBAU SCHACHT/MITTEN H030 L120 T16
BIFF.03012020 | VERWIJDERD | VERWIJDERD | A06 | BUILD-IN FLOOR / FREE H030 L120 T20 | [9 empty] | 2 | BUILD-IN FLOOR / FREE H030 L120 T20 | ENCASTR CANIVEAU/CENTRAL H030 L120 T20 | EINBAU SCHACHT/MITTEN H030 L120 T20
BIFF.03012021 | VERWIJDERD | VERWIJDERD | A06 | BUILD-IN FLOOR / FREE H030 L120 T21 | [9 empty] | 2 | BUILD-IN FLOOR / FREE H030 L120 T21 | ENCASTR CANIVEAU/CENTRAL H030 L120 T21 | EINBAU SCHACHT/MITTEN H030 L120 T21
BIFF.03014010 | VERWIJDERD | VERWIJDERD | A06 | BUILD-IN FLOOR / FREE H030 L140 T10 | [9 empty] | 2 | BUILD-IN FLOOR / FREE H030 L140 T10 | ENCASTR CANIVEAU/CENTRAL H030 L140 T10 | EINBAU SCHACHT/MITTEN H030 L140 T10
BIFF.03014011 | VERWIJDERD | VERWIJDERD | A06 | BUILD-IN FLOOR / FREE H030 L140 T11 | [9 empty] | 2 | BUILD-IN FLOOR / FREE H030 L140 T11 | ENCASTR CANIVEAU/CENTRAL H030 L140 T11 | EINBAU SCHACHT/MITTEN H030 L140 T11
BIFF.03014015 | VERWIJDERD | VERWIJDERD | A06 | BUILD-IN FLOOR / FREE H030 L140 T15 | [9 empty] | 2 | BUILD-IN FLOOR / FREE H030 L140 T15 | ENCASTR CANIVEAU/CENTRAL H030 L140 T15 | EINBAU SCHACHT/MITTEN H030 L140 T15
BIFF.03014016 | VERWIJDERD | VERWIJDERD | A06 | BUILD-IN FLOOR / FREE H030 L140 T16 | [9 empty] | 2 | BUILD-IN FLOOR / FREE H030 L140 T16 | ENCASTR CANIVEAU/CENTRAL H030 L140 T16 | EINBAU SCHACHT/MITTEN H030 L140 T16
BIFF.03014020 | VERWIJDERD | VERWIJDERD | A06 | BUILD-IN FLOOR / FREE H030 L140 T20 | [9 empty] | 2 | BUILD-IN FLOOR / FREE H030 L140 T20 | ENCASTR CANIVEAU/CENTRAL H030 L140 T20 | EINBAU SCHACHT/MITTEN H030 L140 T20
BIFF.03014021 | VERWIJDERD | VERWIJDERD | A06 | BUILD-IN FLOOR / FREE H030 L140 T21 | [9 empty] | 2 | BUILD-IN FLOOR / FREE H030 L140 T21 | ENCASTR CANIVEAU/CENTRAL H030 L140 T21 | EINBAU SCHACHT/MITTEN H030 L140 T21
BIFF.03016010 | VERWIJDERD | VERWIJDERD | A06 | BUILD-IN FLOOR / FREE H030 L160 T10 | [9 empty] | 2 | BUILD-IN FLOOR / FREE H030 L160 T10 | ENCASTR CANIVEAU/CENTRAL H030 L160 T10 | EINBAU SCHACHT/MITTEN H030 L160 T10
BIFF.03016011 | VERWIJDERD | VERWIJDERD | A06 | BUILD-IN FLOOR / FREE H030 L160 T11 | [9 empty] | 2 | BUILD-IN FLOOR / FREE H030 L160 T11 | ENCASTR CANIVEAU/CENTRAL H030 L160 T11 | EINBAU SCHACHT/MITTEN H030 L160 T11
BIFF.03016015 | VERWIJDERD | VERWIJDERD | A06 | BUILD-IN FLOOR / FREE H030 L160 T15 | [9 empty] | 2 | BUILD-IN FLOOR / FREE H030 L160 T15 | ENCASTR CANIVEAU/CENTRAL H030 L160 T15 | EINBAU SCHACHT/MITTEN H030 L160 T15
BIFF.03016016 | VERWIJDERD | VERWIJDERD | A06 | BUILD-IN FLOOR / FREE H030 L160 T16 | [9 empty] | 2 | BUILD-IN FLOOR / FREE H030 L160 T16 | ENCASTR CANIVEAU/CENTRAL H030 L160 T16 | EINBAU SCHACHT/MITTEN H030 L160 T16
BIFF.03016020 | VERWIJDERD | VERWIJDERD | A06 | BUILD-IN FLOOR / FREE H030 L160 T20 | [9 empty] | 2 | BUILD-IN FLOOR / FREE H030 L160 T20 | ENCASTR CANIVEAU/CENTRAL H030 L160 T20 | EINBAU SCHACHT/MITTEN H030 L160 T20
BIFF.03016021 | VERWIJDERD | VERWIJDERD | A06 | BUILD-IN FLOOR / FREE H030 L160 T21 | [9 empty] | 2 | BUILD-IN FLOOR / FREE H030 L160 T21 | ENCASTR CANIVEAU/CENTRAL H030 L160 T21 | EINBAU SCHACHT/MITTEN H030 L160 T21
BIFF.03018010 | VERWIJDERD | VERWIJDERD | A06 | BUILD-IN FLOOR / FREE H030 L180 T10 | [9 empty] | 2 | BUILD-IN FLOOR / FREE H030 L180 T10 | ENCASTR CANIVEAU/CENTRAL H030 L180 T10 | EINBAU SCHACHT/MITTEN H030 L180 T10
BIFF.03018011 | VERWIJDERD | VERWIJDERD | A06 | BUILD-IN FLOOR / FREE H030 L180 T11 | [9 empty] | 2 | BUILD-IN FLOOR / FREE H030 L180 T11 | ENCASTR CANIVEAU/CENTRAL H030 L180 T11 | EINBAU SCHACHT/MITTEN H030 L180 T11
BIFF.03018015 | VERWIJDERD | VERWIJDERD | A06 | BUILD-IN FLOOR / FREE H030 L180 T15 | [9 empty] | 2 | BUILD-IN FLOOR / FREE H030 L180 T15 | ENCASTR CANIVEAU/CENTRAL H030 L180 T15 | EINBAU SCHACHT/MITTEN H030 L180 T15
BIFF.03018016 | VERWIJDERD | VERWIJDERD | A06 | BUILD-IN FLOOR / FREE H030 L180 T16 | [9 empty] | 2 | BUILD-IN FLOOR / FREE H030 L180 T16 | ENCASTR CANIVEAU/CENTRAL H030 L180 T16 | EINBAU SCHACHT/MITTEN H030 L180 T16
BIFF.03018020 | VERWIJDERD | VERWIJDERD | A06 | BUILD-IN FLOOR / FREE H030 L180 T20 | [9 empty] | 2 | BUILD-IN FLOOR / FREE H030 L180 T20 | ENCASTR CANIVEAU/CENTRAL H030 L180 T20 | EINBAU SCHACHT/MITTEN H030 L180 T20
BIFF.03018021 | VERWIJDERD | VERWIJDERD | A06 | BUILD-IN FLOOR / FREE H030 L180 T21 | [9 empty] | 2 | BUILD-IN FLOOR / FREE H030 L180 T21 | ENCASTR CANIVEAU/CENTRAL H030 L180 T21 | EINBAU SCHACHT/MITTEN H030 L180 T21
BIFF.03020010 | VERWIJDERD | VERWIJDERD | A06 | BUILD-IN FLOOR / FREE H030 L200 T10 | [9 empty] | 2 | BUILD-IN FLOOR / FREE H030 L200 T10 | ENCASTR CANIVEAU/CENTRAL H030 L200 T10 | EINBAU SCHACHT/MITTEN H030 L200 T10
BIFF.03020011 | VERWIJDERD | VERWIJDERD | A06 | BUILD-IN FLOOR / FREE H030 L200 T11 | [9 empty] | 2 | BUILD-IN FLOOR / FREE H030 L200 T11 | ENCASTR CANIVEAU/CENTRAL H030 L200 T11 | EINBAU SCHACHT/MITTEN H030 L200 T11
BIFF.03020015 | VERWIJDERD | VERWIJDERD | A06 | BUILD-IN FLOOR / FREE H030 L200 T15 | [9 empty] | 2 | BUILD-IN FLOOR / FREE H030 L200 T15 | ENCASTR CANIVEAU/CENTRAL H030 L200 T15 | EINBAU SCHACHT/MITTEN H030 L200 T15
BIFF.03020016 | VERWIJDERD | VERWIJDERD | A06 | BUILD-IN FLOOR / FREE H030 L200 T16 | [9 empty] | 2 | BUILD-IN FLOOR / FREE H030 L200 T16 | ENCASTR CANIVEAU/CENTRAL H030 L200 T16 | EINBAU SCHACHT/MITTEN H030 L200 T16
BIFF.03020020 | VERWIJDERD | VERWIJDERD | A06 | BUILD-IN FLOOR / FREE H030 L200 T20 | [9 empty] | 2 | BUILD-IN FLOOR / FREE H030 L200 T20 | ENCASTR CANIVEAU/CENTRAL H030 L200 T20 | EINBAU SCHACHT/MITTEN H030 L200 T20
BIFF.03020021 | VERWIJDERD | VERWIJDERD | A06 | BUILD-IN FLOOR / FREE H030 L200 T21 | [9 empty] | 2 | BUILD-IN FLOOR / FREE H030 L200 T21 | ENCASTR CANIVEAU/CENTRAL H030 L200 T21 | EINBAU SCHACHT/MITTEN H030 L200 T21
BIFF.03022010 | VERWIJDERD | VERWIJDERD | A06 | BUILD-IN FLOOR / FREE H030 L220 T10 | [9 empty] | 2 | BUILD-IN FLOOR / FREE H030 L220 T10 | ENCASTR CANIVEAU/CENTRAL H030 L220 T10 | EINBAU SCHACHT/MITTEN H030 L220 T10
BIFF.03022011 | VERWIJDERD | VERWIJDERD | A06 | BUILD-IN FLOOR / FREE H030 L220 T11 | [9 empty] | 2 | BUILD-IN FLOOR / FREE H030 L220 T11 | ENCASTR CANIVEAU/CENTRAL H030 L220 T11 | EINBAU SCHACHT/MITTEN H030 L220 T11
BIFF.03022015 | VERWIJDERD | VERWIJDERD | A06 | BUILD-IN FLOOR / FREE H030 L220 T15 | [9 empty] | 2 | BUILD-IN FLOOR / FREE H030 L220 T15 | ENCASTR CANIVEAU/CENTRAL H030 L220 T15 | EINBAU SCHACHT/MITTEN H030 L220 T15
BIFF.03022016 | VERWIJDERD | VERWIJDERD | A06 | BUILD-IN FLOOR / FREE H030 L220 T16 | [9 empty] | 2 | BUILD-IN FLOOR / FREE H030 L220 T16 | ENCASTR CANIVEAU/CENTRAL H030 L220 T16 | EINBAU SCHACHT/MITTEN H030 L220 T16
BIFF.03022020 | VERWIJDERD | VERWIJDERD | A06 | BUILD-IN FLOOR / FREE H030 L220 T20 | [9 empty] | 2 | BUILD-IN FLOOR / FREE H030 L220 T20 | ENCASTR CANIVEAU/CENTRAL H030 L220 T20 | EINBAU SCHACHT/MITTEN H030 L220 T20
BIFF.03022021 | VERWIJDERD | VERWIJDERD | A06 | BUILD-IN FLOOR / FREE H030 L220 T21 | [9 empty] | 2 | BUILD-IN FLOOR / FREE H030 L220 T21 | ENCASTR CANIVEAU/CENTRAL H030 L220 T21 | EINBAU SCHACHT/MITTEN H030 L220 T21
BIFF.03024010 | VERWIJDERD | VERWIJDERD | A06 | BUILD-IN FLOOR / FREE H030 L240 T10 | [9 empty] | 2 | BUILD-IN FLOOR / FREE H030 L240 T10 | ENCASTR CANIVEAU/CENTRAL H030 L240 T10 | EINBAU SCHACHT/MITTEN H030 L240 T10
BIFF.03024011 | VERWIJDERD | VERWIJDERD | A06 | BUILD-IN FLOOR / FREE H030 L240 T11 | [9 empty] | 2 | BUILD-IN FLOOR / FREE H030 L240 T11 | ENCASTR CANIVEAU/CENTRAL H030 L240 T11 | EINBAU SCHACHT/MITTEN H030 L240 T11
BIFF.03024015 | VERWIJDERD | VERWIJDERD | A06 | BUILD-IN FLOOR / FREE H030 L240 T15 | [9 empty] | 2 | BUILD-IN FLOOR / FREE H030 L240 T15 | ENCASTR CANIVEAU/CENTRAL H030 L240 T15 | EINBAU SCHACHT/MITTEN H030 L240 T15
BIFF.03024016 | VERWIJDERD | VERWIJDERD | A06 | BUILD-IN FLOOR / FREE H030 L240 T16 | [9 empty] | 2 | BUILD-IN FLOOR / FREE H030 L240 T16 | ENCASTR CANIVEAU/CENTRAL H030 L240 T16 | EINBAU SCHACHT/MITTEN H030 L240 T16
BIFF.03024020 | VERWIJDERD | VERWIJDERD | A06 | BUILD-IN FLOOR / FREE H030 L240 T20 | [9 empty] | 2 | BUILD-IN FLOOR / FREE H030 L240 T20 | ENCASTR CANIVEAU/CENTRAL H030 L240 T20 | EINBAU SCHACHT/MITTEN H030 L240 T20
BIFF.03024021 | VERWIJDERD | VERWIJDERD | A06 | BUILD-IN FLOOR / FREE H030 L240 T21 | [9 empty] | 2 | BUILD-IN FLOOR / FREE H030 L240 T21 | ENCASTR CANIVEAU/CENTRAL H030 L240 T21 | EINBAU SCHACHT/MITTEN H030 L240 T21
BIFF.03026010 | VERWIJDERD | VERWIJDERD | A06 | BUILD-IN FLOOR / FREE H030 L260 T10 | [9 empty] | 2 | BUILD-IN FLOOR / FREE H030 L260 T10 | ENCASTR CANIVEAU/CENTRAL H030 L260 T10 | EINBAU SCHACHT/MITTEN H030 L260 T10
BIFF.03026011 | VERWIJDERD | VERWIJDERD | A06 | BUILD-IN FLOOR / FREE H030 L260 T11 | [9 empty] | 2 | BUILD-IN FLOOR / FREE H030 L260 T11 | ENCASTR CANIVEAU/CENTRAL H030 L260 T11 | EINBAU SCHACHT/MITTEN H030 L260 T11
BIFF.03026015 | VERWIJDERD | VERWIJDERD | A06 | BUILD-IN FLOOR / FREE H030 L260 T15 | [9 empty] | 2 | BUILD-IN FLOOR / FREE H030 L260 T15 | ENCASTR CANIVEAU/CENTRAL H030 L260 T15 | EINBAU SCHACHT/MITTEN H030 L260 T15
BIFF.03026016 | VERWIJDERD | VERWIJDERD | A06 | BUILD-IN FLOOR / FREE H030 L260 T16 | [9 empty] | 2 | BUILD-IN FLOOR / FREE H030 L260 T16 | ENCASTR CANIVEAU/CENTRAL H030 L260 T16 | EINBAU SCHACHT/MITTEN H030 L260 T16
BIFF.03026020 | VERWIJDERD | VERWIJDERD | A06 | BUILD-IN FLOOR / FREE H030 L260 T20 | [9 empty] | 2 | BUILD-IN FLOOR / FREE H030 L260 T20 | ENCASTR CANIVEAU/CENTRAL H030 L260 T20 | EINBAU SCHACHT/MITTEN H030 L260 T20
BIFF.03026021 | VERWIJDERD | VERWIJDERD | A06 | BUILD-IN FLOOR / FREE H030 L260 T21 | [9 empty] | 2 | BUILD-IN FLOOR / FREE H030 L260 T21 | ENCASTR CANIVEAU/CENTRAL H030 L260 T21 | EINBAU SCHACHT/MITTEN H030 L260 T21
BIFF.03028010 | VERWIJDERD | VERWIJDERD | A06 | BUILD-IN FLOOR / FREE H030 L280 T10 | [9 empty] | 2 | BUILD-IN FLOOR / FREE H030 L280 T10 | ENCASTR CANIVEAU/CENTRAL H030 L280 T10 | EINBAU SCHACHT/MITTEN H030 L280 T10
BIFF.03028011 | VERWIJDERD | VERWIJDERD | A06 | BUILD-IN FLOOR / FREE H030 L280 T11 | [9 empty] | 2 | BUILD-IN FLOOR / FREE H030 L280 T11 | ENCASTR CANIVEAU/CENTRAL H030 L280 T11 | EINBAU SCHACHT/MITTEN H030 L280 T11
BIFF.03028015 | VERWIJDERD | VERWIJDERD | A06 | BUILD-IN FLOOR / FREE H030 L280 T15 | [9 empty] | 2 | BUILD-IN FLOOR / FREE H030 L280 T15 | ENCASTR CANIVEAU/CENTRAL H030 L280 T15 | EINBAU SCHACHT/MITTEN H030 L280 T15
BIFF.03028016 | VERWIJDERD | VERWIJDERD | A06 | BUILD-IN FLOOR / FREE H030 L280 T16 | [9 empty] | 2 | BUILD-IN FLOOR / FREE H030 L280 T16 | ENCASTR CANIVEAU/CENTRAL H030 L280 T16 | EINBAU SCHACHT/MITTEN H030 L280 T16
BIFF.03028020 | VERWIJDERD | VERWIJDERD | A06 | BUILD-IN FLOOR / FREE H030 L280 T20 | [9 empty] | 2 | BUILD-IN FLOOR / FREE H030 L280 T20 | ENCASTR CANIVEAU/CENTRAL H030 L280 T20 | EINBAU SCHACHT/MITTEN H030 L280 T20
BIFF.03028021 | VERWIJDERD | VERWIJDERD | A06 | BUILD-IN FLOOR / FREE H030 L280 T21 | [9 empty] | 2 | BUILD-IN FLOOR / FREE H030 L280 T21 | ENCASTR CANIVEAU/CENTRAL H030 L280 T21 | EINBAU SCHACHT/MITTEN H030 L280 T21
BIFF.03030010 | VERWIJDERD | VERWIJDERD | A06 | BUILD-IN FLOOR / FREE H030 L300 T10 | [9 empty] | 2 | BUILD-IN FLOOR / FREE H030 L300 T10 | ENCASTR CANIVEAU/CENTRAL H030 L300 T10 | EINBAU SCHACHT/MITTEN H030 L300 T10
BIFF.03030011 | VERWIJDERD | VERWIJDERD | A06 | BUILD-IN FLOOR / FREE H030 L300 T11 | [9 empty] | 2 | BUILD-IN FLOOR / FREE H030 L300 T11 | ENCASTR CANIVEAU/CENTRAL H030 L300 T11 | EINBAU SCHACHT/MITTEN H030 L300 T11
BIFF.03030015 | VERWIJDERD | VERWIJDERD | A06 | BUILD-IN FLOOR / FREE H030 L300 T15 | [9 empty] | 2 | BUILD-IN FLOOR / FREE H030 L300 T15 | ENCASTR CANIVEAU/CENTRAL H030 L300 T15 | EINBAU SCHACHT/MITTEN H030 L300 T15
BIFF.03030016 | VERWIJDERD | VERWIJDERD | A06 | BUILD-IN FLOOR / FREE H030 L300 T16 | [9 empty] | 2 | BUILD-IN FLOOR / FREE H030 L300 T16 | ENCASTR CANIVEAU/CENTRAL H030 L300 T16 | EINBAU SCHACHT/MITTEN H030 L300 T16
BIFF.03030020 | VERWIJDERD | VERWIJDERD | A06 | BUILD-IN FLOOR / FREE H030 L300 T20 | [9 empty] | 2 | BUILD-IN FLOOR / FREE H030 L300 T20 | ENCASTR CANIVEAU/CENTRAL H030 L300 T20 | EINBAU SCHACHT/MITTEN H030 L300 T20
BIFF.03030021 | VERWIJDERD | VERWIJDERD | A06 | BUILD-IN FLOOR / FREE H030 L300 T21 | [9 empty] | 2 | BUILD-IN FLOOR / FREE H030 L300 T21 | ENCASTR CANIVEAU/CENTRAL H030 L300 T21 | EINBAU SCHACHT/MITTEN H030 L300 T21
BIFF.04004010 | VERWIJDERD | VERWIJDERD | A06 | BUILD-IN FLOOR / FREE H040 L040 T10 | [9 empty] | 2 | BUILD-IN FLOOR / FREE H040 L040 T10 | ENCASTR CANIVEAU/CENTRAL H040 L040 T10 | EINBAU SCHACHT/MITTEN H040 L040 T10
BIFF.04004011 | VERWIJDERD | VERWIJDERD | A06 | BUILD-IN FLOOR / FREE H040 L040 T11 | [9 empty] | 2 | BUILD-IN FLOOR / FREE H040 L040 T11 | ENCASTR CANIVEAU/CENTRAL H040 L040 T11 | EINBAU SCHACHT/MITTEN H040 L040 T11
BIFF.04004015 | VERWIJDERD | VERWIJDERD | A06 | BUILD-IN FLOOR / FREE H040 L040 T15 | [9 empty] | 2 | BUILD-IN FLOOR / FREE H040 L040 T15 | ENCASTR CANIVEAU/CENTRAL H040 L040 T15 | EINBAU SCHACHT/MITTEN H040 L040 T15
BIFF.04004016 | VERWIJDERD | VERWIJDERD | A06 | BUILD-IN FLOOR / FREE H040 L040 T16 | [9 empty] | 2 | BUILD-IN FLOOR / FREE H040 L040 T16 | ENCASTR CANIVEAU/CENTRAL H040 L040 T16 | EINBAU SCHACHT/MITTEN H040 L040 T16
BIFF.04004020 | VERWIJDERD | VERWIJDERD | A06 | BUILD-IN FLOOR / FREE H040 L040 T20 | [9 empty] | 2 | BUILD-IN FLOOR / FREE H040 L040 T20 | ENCASTR CANIVEAU/CENTRAL H040 L040 T20 | EINBAU SCHACHT/MITTEN H040 L040 T20
BIFF.04004021 | VERWIJDERD | VERWIJDERD | A06 | BUILD-IN FLOOR / FREE H040 L040 T21 | [9 empty] | 2 | BUILD-IN FLOOR / FREE H040 L040 T21 | ENCASTR CANIVEAU/CENTRAL H040 L040 T21 | EINBAU SCHACHT/MITTEN H040 L040 T21
BIFF.04005010 | VERWIJDERD | VERWIJDERD | A06 | BUILD-IN FLOOR / FREE H040 L050 T10 | [9 empty] | 2 | BUILD-IN FLOOR / FREE H040 L050 T10 | ENCASTR CANIVEAU/CENTRAL H040 L050 T10 | EINBAU SCHACHT/MITTEN H040 L050 T10
BIFF.04005011 | VERWIJDERD | VERWIJDERD | A06 | BUILD-IN FLOOR / FREE H040 L050 T11 | [9 empty] | 2 | BUILD-IN FLOOR / FREE H040 L050 T11 | ENCASTR CANIVEAU/CENTRAL H040 L050 T11 | EINBAU SCHACHT/MITTEN H040 L050 T11
BIFF.04005015 | VERWIJDERD | VERWIJDERD | A06 | BUILD-IN FLOOR / FREE H040 L050 T15 | [9 empty] | 2 | BUILD-IN FLOOR / FREE H040 L050 T15 | ENCASTR CANIVEAU/CENTRAL H040 L050 T15 | EINBAU SCHACHT/MITTEN H040 L050 T15
BIFF.04005016 | VERWIJDERD | VERWIJDERD | A06 | BUILD-IN FLOOR / FREE H040 L050 T16 | [9 empty] | 2 | BUILD-IN FLOOR / FREE H040 L050 T16 | ENCASTR CANIVEAU/CENTRAL H040 L050 T16 | EINBAU SCHACHT/MITTEN H040 L050 T16
BIFF.04005020 | VERWIJDERD | VERWIJDERD | A06 | BUILD-IN FLOOR / FREE H040 L050 T20 | [9 empty] | 2 | BUILD-IN FLOOR / FREE H040 L050 T20 | ENCASTR CANIVEAU/CENTRAL H040 L050 T20 | EINBAU SCHACHT/MITTEN H040 L050 T20
BIFF.04005021 | VERWIJDERD | VERWIJDERD | A06 | BUILD-IN FLOOR / FREE H040 L050 T21 | [9 empty] | 2 | BUILD-IN FLOOR / FREE H040 L050 T21 | ENCASTR CANIVEAU/CENTRAL H040 L050 T21 | EINBAU SCHACHT/MITTEN H040 L050 T21
BIFF.04006010 | VERWIJDERD | VERWIJDERD | A06 | BUILD-IN FLOOR / FREE H040 L060 T10 | [9 empty] | 2 | BUILD-IN FLOOR / FREE H040 L060 T10 | ENCASTR CANIVEAU/CENTRAL H040 L060 T10 | EINBAU SCHACHT/MITTEN H040 L060 T10
BIFF.04006011 | VERWIJDERD | VERWIJDERD | A06 | BUILD-IN FLOOR / FREE H040 L060 T11 | [9 empty] | 2 | BUILD-IN FLOOR / FREE H040 L060 T11 | ENCASTR CANIVEAU/CENTRAL H040 L060 T11 | EINBAU SCHACHT/MITTEN H040 L060 T11
BIFF.04006015 | VERWIJDERD | VERWIJDERD | A06 | BUILD-IN FLOOR / FREE H040 L060 T15 | [9 empty] | 2 | BUILD-IN FLOOR / FREE H040 L060 T15 | ENCASTR CANIVEAU/CENTRAL H040 L060 T15 | EINBAU SCHACHT/MITTEN H040 L060 T15
BIFF.04006016 | VERWIJDERD | VERWIJDERD | A06 | BUILD-IN FLOOR / FREE H040 L060 T16 | [9 empty] | 2 | BUILD-IN FLOOR / FREE H040 L060 T16 | ENCASTR CANIVEAU/CENTRAL H040 L060 T16 | EINBAU SCHACHT/MITTEN H040 L060 T16
BIFF.04006020 | VERWIJDERD | VERWIJDERD | A06 | BUILD-IN FLOOR / FREE H040 L060 T20 | [9 empty] | 2 | BUILD-IN FLOOR / FREE H040 L060 T20 | ENCASTR CANIVEAU/CENTRAL H040 L060 T20 | EINBAU SCHACHT/MITTEN H040 L060 T20
BIFF.04006021 | VERWIJDERD | VERWIJDERD | A06 | BUILD-IN FLOOR / FREE H040 L060 T21 | [9 empty] | 2 | BUILD-IN FLOOR / FREE H040 L060 T21 | ENCASTR CANIVEAU/CENTRAL H040 L060 T21 | EINBAU SCHACHT/MITTEN H040 L060 T21
BIFF.04007010 | VERWIJDERD | VERWIJDERD | A06 | BUILD-IN FLOOR / FREE H040 L070 T10 | [9 empty] | 2 | BUILD-IN FLOOR / FREE H040 L070 T10 | ENCASTR CANIVEAU/CENTRAL H040 L070 T10 | EINBAU SCHACHT/MITTEN H040 L070 T10
BIFF.04007011 | VERWIJDERD | VERWIJDERD | A06 | BUILD-IN FLOOR / FREE H040 L070 T11 | [9 empty] | 2 | BUILD-IN FLOOR / FREE H040 L070 T11 | ENCASTR CANIVEAU/CENTRAL H040 L070 T11 | EINBAU SCHACHT/MITTEN H040 L070 T11
BIFF.04007015 | VERWIJDERD | VERWIJDERD | A06 | BUILD-IN FLOOR / FREE H040 L070 T15 | [9 empty] | 2 | BUILD-IN FLOOR / FREE H040 L070 T15 | ENCASTR CANIVEAU/CENTRAL H040 L070 T15 | EINBAU SCHACHT/MITTEN H040 L070 T15
BIFF.04007016 | VERWIJDERD | VERWIJDERD | A06 | BUILD-IN FLOOR / FREE H040 L070 T16 | [9 empty] | 2 | BUILD-IN FLOOR / FREE H040 L070 T16 | ENCASTR CANIVEAU/CENTRAL H040 L070 T16 | EINBAU SCHACHT/MITTEN H040 L070 T16
BIFF.04007020 | VERWIJDERD | VERWIJDERD | A06 | BUILD-IN FLOOR / FREE H040 L070 T20 | [9 empty] | 2 | BUILD-IN FLOOR / FREE H040 L070 T20 | ENCASTR CANIVEAU/CENTRAL H040 L070 T20 | EINBAU SCHACHT/MITTEN H040 L070 T20
BIFF.04007021 | VERWIJDERD | VERWIJDERD | A06 | BUILD-IN FLOOR / FREE H040 L070 T21 | [9 empty] | 2 | BUILD-IN FLOOR / FREE H040 L070 T21 | ENCASTR CANIVEAU/CENTRAL H040 L070 T21 | EINBAU SCHACHT/MITTEN H040 L070 T21
BIFF.04008010 | VERWIJDERD | VERWIJDERD | A06 | BUILD-IN FLOOR / FREE H040 L080 T10 | [9 empty] | 2 | BUILD-IN FLOOR / FREE H040 L080 T10 | ENCASTR CANIVEAU/CENTRAL H040 L080 T10 | EINBAU SCHACHT/MITTEN H040 L080 T10
BIFF.04008011 | VERWIJDERD | VERWIJDERD | A06 | BUILD-IN FLOOR / FREE H040 L080 T11 | [9 empty] | 2 | BUILD-IN FLOOR / FREE H040 L080 T11 | ENCASTR CANIVEAU/CENTRAL H040 L080 T11 | EINBAU SCHACHT/MITTEN H040 L080 T11
BIFF.04008015 | VERWIJDERD | VERWIJDERD | A06 | BUILD-IN FLOOR / FREE H040 L080 T15 | [9 empty] | 2 | BUILD-IN FLOOR / FREE H040 L080 T15 | ENCASTR CANIVEAU/CENTRAL H040 L080 T15 | EINBAU SCHACHT/MITTEN H040 L080 T15
BIFF.04008016 | VERWIJDERD | VERWIJDERD | A06 | BUILD-IN FLOOR / FREE H040 L080 T16 | [9 empty] | 2 | BUILD-IN FLOOR / FREE H040 L080 T16 | ENCASTR CANIVEAU/CENTRAL H040 L080 T16 | EINBAU SCHACHT/MITTEN H040 L080 T16
BIFF.04008020 | VERWIJDERD | VERWIJDERD | A06 | BUILD-IN FLOOR / FREE H040 L080 T20 | [9 empty] | 2 | BUILD-IN FLOOR / FREE H040 L080 T20 | ENCASTR CANIVEAU/CENTRAL H040 L080 T20 | EINBAU SCHACHT/MITTEN H040 L080 T20
BIFF.04008021 | VERWIJDERD | VERWIJDERD | A06 | BUILD-IN FLOOR / FREE H040 L080 T21 | [9 empty] | 2 | BUILD-IN FLOOR / FREE H040 L080 T21 | ENCASTR CANIVEAU/CENTRAL H040 L080 T21 | EINBAU SCHACHT/MITTEN H040 L080 T21
BIFF.04009010 | VERWIJDERD | VERWIJDERD | A06 | BUILD-IN FLOOR / FREE H040 L090 T10 | [9 empty] | 2 | BUILD-IN FLOOR / FREE H040 L090 T10 | ENCASTR CANIVEAU/CENTRAL H040 L090 T10 | EINBAU SCHACHT/MITTEN H040 L090 T10
BIFF.04009011 | VERWIJDERD | VERWIJDERD | A06 | BUILD-IN FLOOR / FREE H040 L090 T11 | [9 empty] | 2 | BUILD-IN FLOOR / FREE H040 L090 T11 | ENCASTR CANIVEAU/CENTRAL H040 L090 T11 | EINBAU SCHACHT/MITTEN H040 L090 T11
BIFF.04009015 | VERWIJDERD | VERWIJDERD | A06 | BUILD-IN FLOOR / FREE H040 L090 T15 | [9 empty] | 2 | BUILD-IN FLOOR / FREE H040 L090 T15 | ENCASTR CANIVEAU/CENTRAL H040 L090 T15 | EINBAU SCHACHT/MITTEN H040 L090 T15
BIFF.04009016 | VERWIJDERD | VERWIJDERD | A06 | BUILD-IN FLOOR / FREE H040 L090 T16 | [9 empty] | 2 | BUILD-IN FLOOR / FREE H040 L090 T16 | ENCASTR CANIVEAU/CENTRAL H040 L090 T16 | EINBAU SCHACHT/MITTEN H040 L090 T16
BIFF.04009020 | VERWIJDERD | VERWIJDERD | A06 | BUILD-IN FLOOR / FREE H040 L090 T20 | [9 empty] | 2 | BUILD-IN FLOOR / FREE H040 L090 T20 | ENCASTR CANIVEAU/CENTRAL H040 L090 T20 | EINBAU SCHACHT/MITTEN H040 L090 T20
BIFF.04009021 | VERWIJDERD | VERWIJDERD | A06 | BUILD-IN FLOOR / FREE H040 L090 T21 | [9 empty] | 2 | BUILD-IN FLOOR / FREE H040 L090 T21 | ENCASTR CANIVEAU/CENTRAL H040 L090 T21 | EINBAU SCHACHT/MITTEN H040 L090 T21
BIFF.04010010 | VERWIJDERD | VERWIJDERD | A06 | BUILD-IN FLOOR / FREE H040 L100 T10 | [9 empty] | 2 | BUILD-IN FLOOR / FREE H040 L100 T10 | ENCASTR CANIVEAU/CENTRAL H040 L100 T10 | EINBAU SCHACHT/MITTEN H040 L100 T10
BIFF.04010011 | VERWIJDERD | VERWIJDERD | A06 | BUILD-IN FLOOR / FREE H040 L100 T11 | [9 empty] | 2 | BUILD-IN FLOOR / FREE H040 L100 T11 | ENCASTR CANIVEAU/CENTRAL H040 L100 T11 | EINBAU SCHACHT/MITTEN H040 L100 T11
BIFF.04010015 | VERWIJDERD | VERWIJDERD | A06 | BUILD-IN FLOOR / FREE H040 L100 T15 | [9 empty] | 2 | BUILD-IN FLOOR / FREE H040 L100 T15 | ENCASTR CANIVEAU/CENTRAL H040 L100 T15 | EINBAU SCHACHT/MITTEN H040 L100 T15
BIFF.04010016 | VERWIJDERD | VERWIJDERD | A06 | BUILD-IN FLOOR / FREE H040 L100 T16 | [9 empty] | 2 | BUILD-IN FLOOR / FREE H040 L100 T16 | ENCASTR CANIVEAU/CENTRAL H040 L100 T16 | EINBAU SCHACHT/MITTEN H040 L100 T16
BIFF.04010020 | VERWIJDERD | VERWIJDERD | A06 | BUILD-IN FLOOR / FREE H040 L100 T20 | [9 empty] | 2 | BUILD-IN FLOOR / FREE H040 L100 T20 | ENCASTR CANIVEAU/CENTRAL H040 L100 T20 | EINBAU SCHACHT/MITTEN H040 L100 T20
BIFF.04010021 | VERWIJDERD | VERWIJDERD | A06 | BUILD-IN FLOOR / FREE H040 L100 T21 | [9 empty] | 2 | BUILD-IN FLOOR / FREE H040 L100 T21 | ENCASTR CANIVEAU/CENTRAL H040 L100 T21 | EINBAU SCHACHT/MITTEN H040 L100 T21
BIFF.04011010 | VERWIJDERD | VERWIJDERD | A06 | BUILD-IN FLOOR / FREE H040 L110 T10 | [9 empty] | 2 | BUILD-IN FLOOR / FREE H040 L110 T10 | ENCASTR CANIVEAU/CENTRAL H040 L110 T10 | EINBAU SCHACHT/MITTEN H040 L110 T10
BIFF.04011011 | VERWIJDERD | VERWIJDERD | A06 | BUILD-IN FLOOR / FREE H040 L110 T11 | [9 empty] | 2 | BUILD-IN FLOOR / FREE H040 L110 T11 | ENCASTR CANIVEAU/CENTRAL H040 L110 T11 | EINBAU SCHACHT/MITTEN H040 L110 T11
BIFF.04011015 | VERWIJDERD | VERWIJDERD | A06 | BUILD-IN FLOOR / FREE H040 L110 T15 | [9 empty] | 2 | BUILD-IN FLOOR / FREE H040 L110 T15 | ENCASTR CANIVEAU/CENTRAL H040 L110 T15 | EINBAU SCHACHT/MITTEN H040 L110 T15
BIFF.04011016 | VERWIJDERD | VERWIJDERD | A06 | BUILD-IN FLOOR / FREE H040 L110 T16 | [9 empty] | 2 | BUILD-IN FLOOR / FREE H040 L110 T16 | ENCASTR CANIVEAU/CENTRAL H040 L110 T16 | EINBAU SCHACHT/MITTEN H040 L110 T16
BIFF.04011020 | VERWIJDERD | VERWIJDERD | A06 | BUILD-IN FLOOR / FREE H040 L110 T20 | [9 empty] | 2 | BUILD-IN FLOOR / FREE H040 L110 T20 | ENCASTR CANIVEAU/CENTRAL H040 L110 T20 | EINBAU SCHACHT/MITTEN H040 L110 T20
BIFF.04011021 | VERWIJDERD | VERWIJDERD | A06 | BUILD-IN FLOOR / FREE H040 L110 T21 | [9 empty] | 2 | BUILD-IN FLOOR / FREE H040 L110 T21 | ENCASTR CANIVEAU/CENTRAL H040 L110 T21 | EINBAU SCHACHT/MITTEN H040 L110 T21
BIFF.04012010 | VERWIJDERD | VERWIJDERD | A06 | BUILD-IN FLOOR / FREE H040 L120 T10 | [9 empty] | 2 | BUILD-IN FLOOR / FREE H040 L120 T10 | ENCASTR CANIVEAU/CENTRAL H040 L120 T10 | EINBAU SCHACHT/MITTEN H040 L120 T10
BIFF.04012011 | VERWIJDERD | VERWIJDERD | A06 | BUILD-IN FLOOR / FREE H040 L120 T11 | [9 empty] | 2 | BUILD-IN FLOOR / FREE H040 L120 T11 | ENCASTR CANIVEAU/CENTRAL H040 L120 T11 | EINBAU SCHACHT/MITTEN H040 L120 T11
BIFF.04012015 | VERWIJDERD | VERWIJDERD | A06 | BUILD-IN FLOOR / FREE H040 L120 T15 | [9 empty] | 2 | BUILD-IN FLOOR / FREE H040 L120 T15 | ENCASTR CANIVEAU/CENTRAL H040 L120 T15 | EINBAU SCHACHT/MITTEN H040 L120 T15
BIFF.04012016 | VERWIJDERD | VERWIJDERD | A06 | BUILD-IN FLOOR / FREE H040 L120 T16 | [9 empty] | 2 | BUILD-IN FLOOR / FREE H040 L120 T16 | ENCASTR CANIVEAU/CENTRAL H040 L120 T16 | EINBAU SCHACHT/MITTEN H040 L120 T16
BIFF.04012020 | VERWIJDERD | VERWIJDERD | A06 | BUILD-IN FLOOR / FREE H040 L120 T20 | [9 empty] | 2 | BUILD-IN FLOOR / FREE H040 L120 T20 | ENCASTR CANIVEAU/CENTRAL H040 L120 T20 | EINBAU SCHACHT/MITTEN H040 L120 T20
BIFF.04012021 | VERWIJDERD | VERWIJDERD | A06 | BUILD-IN FLOOR / FREE H040 L120 T21 | [9 empty] | 2 | BUILD-IN FLOOR / FREE H040 L120 T21 | ENCASTR CANIVEAU/CENTRAL H040 L120 T21 | EINBAU SCHACHT/MITTEN H040 L120 T21
BIFF.04014010 | VERWIJDERD | VERWIJDERD | A06 | BUILD-IN FLOOR / FREE H040 L140 T10 | [9 empty] | 2 | BUILD-IN FLOOR / FREE H040 L140 T10 | ENCASTR CANIVEAU/CENTRAL H040 L140 T10 | EINBAU SCHACHT/MITTEN H040 L140 T10
BIFF.04014011 | VERWIJDERD | VERWIJDERD | A06 | BUILD-IN FLOOR / FREE H040 L140 T11 | [9 empty] | 2 | BUILD-IN FLOOR / FREE H040 L140 T11 | ENCASTR CANIVEAU/CENTRAL H040 L140 T11 | EINBAU SCHACHT/MITTEN H040 L140 T11
BIFF.04014015 | VERWIJDERD | VERWIJDERD | A06 | BUILD-IN FLOOR / FREE H040 L140 T15 | [9 empty] | 2 | BUILD-IN FLOOR / FREE H040 L140 T15 | ENCASTR CANIVEAU/CENTRAL H040 L140 T15 | EINBAU SCHACHT/MITTEN H040 L140 T15
BIFF.04014016 | VERWIJDERD | VERWIJDERD | A06 | BUILD-IN FLOOR / FREE H040 L140 T16 | [9 empty] | 2 | BUILD-IN FLOOR / FREE H040 L140 T16 | ENCASTR CANIVEAU/CENTRAL H040 L140 T16 | EINBAU SCHACHT/MITTEN H040 L140 T16
BIFF.04014020 | VERWIJDERD | VERWIJDERD | A06 | BUILD-IN FLOOR / FREE H040 L140 T20 | [9 empty] | 2 | BUILD-IN FLOOR / FREE H040 L140 T20 | ENCASTR CANIVEAU/CENTRAL H040 L140 T20 | EINBAU SCHACHT/MITTEN H040 L140 T20
BIFF.04014021 | VERWIJDERD | VERWIJDERD | A06 | BUILD-IN FLOOR / FREE H040 L140 T21 | [9 empty] | 2 | BUILD-IN FLOOR / FREE H040 L140 T21 | ENCASTR CANIVEAU/CENTRAL H040 L140 T21 | EINBAU SCHACHT/MITTEN H040 L140 T21
BIFF.04016010 | VERWIJDERD | VERWIJDERD | A06 | BUILD-IN FLOOR / FREE H040 L160 T10 | [9 empty] | 2 | BUILD-IN FLOOR / FREE H040 L160 T10 | ENCASTR CANIVEAU/CENTRAL H040 L160 T10 | EINBAU SCHACHT/MITTEN H040 L160 T10
BIFF.04016011 | VERWIJDERD | VERWIJDERD | A06 | BUILD-IN FLOOR / FREE H040 L160 T11 | [9 empty] | 2 | BUILD-IN FLOOR / FREE H040 L160 T11 | ENCASTR CANIVEAU/CENTRAL H040 L160 T11 | EINBAU SCHACHT/MITTEN H040 L160 T11
BIFF.04016015 | VERWIJDERD | VERWIJDERD | A06 | BUILD-IN FLOOR / FREE H040 L160 T15 | [9 empty] | 2 | BUILD-IN FLOOR / FREE H040 L160 T15 | ENCASTR CANIVEAU/CENTRAL H040 L160 T15 | EINBAU SCHACHT/MITTEN H040 L160 T15
BIFF.04016016 | VERWIJDERD | VERWIJDERD | A06 | BUILD-IN FLOOR / FREE H040 L160 T16 | [9 empty] | 2 | BUILD-IN FLOOR / FREE H040 L160 T16 | ENCASTR CANIVEAU/CENTRAL H040 L160 T16 | EINBAU SCHACHT/MITTEN H040 L160 T16
BIFF.04016020 | VERWIJDERD | VERWIJDERD | A06 | BUILD-IN FLOOR / FREE H040 L160 T20 | [9 empty] | 2 | BUILD-IN FLOOR / FREE H040 L160 T20 | ENCASTR CANIVEAU/CENTRAL H040 L160 T20 | EINBAU SCHACHT/MITTEN H040 L160 T20
BIFF.04016021 | VERWIJDERD | VERWIJDERD | A06 | BUILD-IN FLOOR / FREE H040 L160 T21 | [9 empty] | 2 | BUILD-IN FLOOR / FREE H040 L160 T21 | ENCASTR CANIVEAU/CENTRAL H040 L160 T21 | EINBAU SCHACHT/MITTEN H040 L160 T21
BIFF.04018010 | VERWIJDERD | VERWIJDERD | A06 | BUILD-IN FLOOR / FREE H040 L180 T10 | [9 empty] | 2 | BUILD-IN FLOOR / FREE H040 L180 T10 | ENCASTR CANIVEAU/CENTRAL H040 L180 T10 | EINBAU SCHACHT/MITTEN H040 L180 T10
BIFF.04018011 | VERWIJDERD | VERWIJDERD | A06 | BUILD-IN FLOOR / FREE H040 L180 T11 | [9 empty] | 2 | BUILD-IN FLOOR / FREE H040 L180 T11 | ENCASTR CANIVEAU/CENTRAL H040 L180 T11 | EINBAU SCHACHT/MITTEN H040 L180 T11
BIFF.04018015 | VERWIJDERD | VERWIJDERD | A06 | BUILD-IN FLOOR / FREE H040 L180 T15 | [9 empty] | 2 | BUILD-IN FLOOR / FREE H040 L180 T15 | ENCASTR CANIVEAU/CENTRAL H040 L180 T15 | EINBAU SCHACHT/MITTEN H040 L180 T15
BIFF.04018016 | VERWIJDERD | VERWIJDERD | A06 | BUILD-IN FLOOR / FREE H040 L180 T16 | [9 empty] | 2 | BUILD-IN FLOOR / FREE H040 L180 T16 | ENCASTR CANIVEAU/CENTRAL H040 L180 T16 | EINBAU SCHACHT/MITTEN H040 L180 T16
BIFF.04018020 | VERWIJDERD | VERWIJDERD | A06 | BUILD-IN FLOOR / FREE H040 L180 T20 | [9 empty] | 2 | BUILD-IN FLOOR / FREE H040 L180 T20 | ENCASTR CANIVEAU/CENTRAL H040 L180 T20 | EINBAU SCHACHT/MITTEN H040 L180 T20
BIFF.04018021 | VERWIJDERD | VERWIJDERD | A06 | BUILD-IN FLOOR / FREE H040 L180 T21 | [9 empty] | 2 | BUILD-IN FLOOR / FREE H040 L180 T21 | ENCASTR CANIVEAU/CENTRAL H040 L180 T21 | EINBAU SCHACHT/MITTEN H040 L180 T21
BIFF.04020010 | VERWIJDERD | VERWIJDERD | A06 | BUILD-IN FLOOR / FREE H040 L200 T10 | [9 empty] | 2 | BUILD-IN FLOOR / FREE H040 L200 T10 | ENCASTR CANIVEAU/CENTRAL H040 L200 T10 | EINBAU SCHACHT/MITTEN H040 L200 T10
BIFF.04020011 | VERWIJDERD | VERWIJDERD | A06 | BUILD-IN FLOOR / FREE H040 L200 T11 | [9 empty] | 2 | BUILD-IN FLOOR / FREE H040 L200 T11 | ENCASTR CANIVEAU/CENTRAL H040 L200 T11 | EINBAU SCHACHT/MITTEN H040 L200 T11
BIFF.04020015 | VERWIJDERD | VERWIJDERD | A06 | BUILD-IN FLOOR / FREE H040 L200 T15 | [9 empty] | 2 | BUILD-IN FLOOR / FREE H040 L200 T15 | ENCASTR CANIVEAU/CENTRAL H040 L200 T15 | EINBAU SCHACHT/MITTEN H040 L200 T15
BIFF.04020016 | VERWIJDERD | VERWIJDERD | A06 | BUILD-IN FLOOR / FREE H040 L200 T16 | [9 empty] | 2 | BUILD-IN FLOOR / FREE H040 L200 T16 | ENCASTR CANIVEAU/CENTRAL H040 L200 T16 | EINBAU SCHACHT/MITTEN H040 L200 T16
BIFF.04020020 | VERWIJDERD | VERWIJDERD | A06 | BUILD-IN FLOOR / FREE H040 L200 T20 | [9 empty] | 2 | BUILD-IN FLOOR / FREE H040 L200 T20 | ENCASTR CANIVEAU/CENTRAL H040 L200 T20 | EINBAU SCHACHT/MITTEN H040 L200 T20
BIFF.04020021 | VERWIJDERD | VERWIJDERD | A06 | BUILD-IN FLOOR / FREE H040 L200 T21 | [9 empty] | 2 | BUILD-IN FLOOR / FREE H040 L200 T21 | ENCASTR CANIVEAU/CENTRAL H040 L200 T21 | EINBAU SCHACHT/MITTEN H040 L200 T21
BIFF.04022010 | VERWIJDERD | VERWIJDERD | A06 | BUILD-IN FLOOR / FREE H040 L220 T10 | [9 empty] | 2 | BUILD-IN FLOOR / FREE H040 L220 T10 | ENCASTR CANIVEAU/CENTRAL H040 L220 T10 | EINBAU SCHACHT/MITTEN H040 L220 T10
BIFF.04022011 | VERWIJDERD | VERWIJDERD | A06 | BUILD-IN FLOOR / FREE H040 L220 T11 | [9 empty] | 2 | BUILD-IN FLOOR / FREE H040 L220 T11 | ENCASTR CANIVEAU/CENTRAL H040 L220 T11 | EINBAU SCHACHT/MITTEN H040 L220 T11
BIFF.04022015 | VERWIJDERD | VERWIJDERD | A06 | BUILD-IN FLOOR / FREE H040 L220 T15 | [9 empty] | 2 | BUILD-IN FLOOR / FREE H040 L220 T15 | ENCASTR CANIVEAU/CENTRAL H040 L220 T15 | EINBAU SCHACHT/MITTEN H040 L220 T15
BIFF.04022016 | VERWIJDERD | VERWIJDERD | A06 | BUILD-IN FLOOR / FREE H040 L220 T16 | [9 empty] | 2 | BUILD-IN FLOOR / FREE H040 L220 T16 | ENCASTR CANIVEAU/CENTRAL H040 L220 T16 | EINBAU SCHACHT/MITTEN H040 L220 T16
BIFF.04022020 | VERWIJDERD | VERWIJDERD | A06 | BUILD-IN FLOOR / FREE H040 L220 T20 | [9 empty] | 2 | BUILD-IN FLOOR / FREE H040 L220 T20 | ENCASTR CANIVEAU/CENTRAL H040 L220 T20 | EINBAU SCHACHT/MITTEN H040 L220 T20
BIFF.04022021 | VERWIJDERD | VERWIJDERD | A06 | BUILD-IN FLOOR / FREE H040 L220 T21 | [9 empty] | 2 | BUILD-IN FLOOR / FREE H040 L220 T21 | ENCASTR CANIVEAU/CENTRAL H040 L220 T21 | EINBAU SCHACHT/MITTEN H040 L220 T21
BIFF.04024010 | VERWIJDERD | VERWIJDERD | A06 | BUILD-IN FLOOR / FREE H040 L240 T10 | [9 empty] | 2 | BUILD-IN FLOOR / FREE H040 L240 T10 | ENCASTR CANIVEAU/CENTRAL H040 L240 T10 | EINBAU SCHACHT/MITTEN H040 L240 T10
BIFF.04024011 | VERWIJDERD | VERWIJDERD | A06 | BUILD-IN FLOOR / FREE H040 L240 T11 | [9 empty] | 2 | BUILD-IN FLOOR / FREE H040 L240 T11 | ENCASTR CANIVEAU/CENTRAL H040 L240 T11 | EINBAU SCHACHT/MITTEN H040 L240 T11
BIFF.04024015 | VERWIJDERD | VERWIJDERD | A06 | BUILD-IN FLOOR / FREE H040 L240 T15 | [9 empty] | 2 | BUILD-IN FLOOR / FREE H040 L240 T15 | ENCASTR CANIVEAU/CENTRAL H040 L240 T15 | EINBAU SCHACHT/MITTEN H040 L240 T15
BIFF.04024016 | VERWIJDERD | VERWIJDERD | A06 | BUILD-IN FLOOR / FREE H040 L240 T16 | [9 empty] | 2 | BUILD-IN FLOOR / FREE H040 L240 T16 | ENCASTR CANIVEAU/CENTRAL H040 L240 T16 | EINBAU SCHACHT/MITTEN H040 L240 T16
BIFF.04024020 | VERWIJDERD | VERWIJDERD | A06 | BUILD-IN FLOOR / FREE H040 L240 T20 | [9 empty] | 2 | BUILD-IN FLOOR / FREE H040 L240 T20 | ENCASTR CANIVEAU/CENTRAL H040 L240 T20 | EINBAU SCHACHT/MITTEN H040 L240 T20
BIFF.04024021 | VERWIJDERD | VERWIJDERD | A06 | BUILD-IN FLOOR / FREE H040 L240 T21 | [9 empty] | 2 | BUILD-IN FLOOR / FREE H040 L240 T21 | ENCASTR CANIVEAU/CENTRAL H040 L240 T21 | EINBAU SCHACHT/MITTEN H040 L240 T21
BIFF.04026010 | VERWIJDERD | VERWIJDERD | A06 | BUILD-IN FLOOR / FREE H040 L260 T10 | [9 empty] | 2 | BUILD-IN FLOOR / FREE H040 L260 T10 | ENCASTR CANIVEAU/CENTRAL H040 L260 T10 | EINBAU SCHACHT/MITTEN H040 L260 T10
BIFF.04026011 | VERWIJDERD | VERWIJDERD | A06 | BUILD-IN FLOOR / FREE H040 L260 T11 | [9 empty] | 2 | BUILD-IN FLOOR / FREE H040 L260 T11 | ENCASTR CANIVEAU/CENTRAL H040 L260 T11 | EINBAU SCHACHT/MITTEN H040 L260 T11
BIFF.04026015 | VERWIJDERD | VERWIJDERD | A06 | BUILD-IN FLOOR / FREE H040 L260 T15 | [9 empty] | 2 | BUILD-IN FLOOR / FREE H040 L260 T15 | ENCASTR CANIVEAU/CENTRAL H040 L260 T15 | EINBAU SCHACHT/MITTEN H040 L260 T15
BIFF.04026016 | VERWIJDERD | VERWIJDERD | A06 | BUILD-IN FLOOR / FREE H040 L260 T16 | [9 empty] | 2 | BUILD-IN FLOOR / FREE H040 L260 T16 | ENCASTR CANIVEAU/CENTRAL H040 L260 T16 | EINBAU SCHACHT/MITTEN H040 L260 T16
BIFF.04026020 | VERWIJDERD | VERWIJDERD | A06 | BUILD-IN FLOOR / FREE H040 L260 T20 | [9 empty] | 2 | BUILD-IN FLOOR / FREE H040 L260 T20 | ENCASTR CANIVEAU/CENTRAL H040 L260 T20 | EINBAU SCHACHT/MITTEN H040 L260 T20
BIFF.04026021 | VERWIJDERD | VERWIJDERD | A06 | BUILD-IN FLOOR / FREE H040 L260 T21 | [9 empty] | 2 | BUILD-IN FLOOR / FREE H040 L260 T21 | ENCASTR CANIVEAU/CENTRAL H040 L260 T21 | EINBAU SCHACHT/MITTEN H040 L260 T21
BIFF.04028010 | VERWIJDERD | VERWIJDERD | A06 | BUILD-IN FLOOR / FREE H040 L280 T10 | [9 empty] | 2 | BUILD-IN FLOOR / FREE H040 L280 T10 | ENCASTR CANIVEAU/CENTRAL H040 L280 T10 | EINBAU SCHACHT/MITTEN H040 L280 T10
BIFF.04028011 | VERWIJDERD | VERWIJDERD | A06 | BUILD-IN FLOOR / FREE H040 L280 T11 | [9 empty] | 2 | BUILD-IN FLOOR / FREE H040 L280 T11 | ENCASTR CANIVEAU/CENTRAL H040 L280 T11 | EINBAU SCHACHT/MITTEN H040 L280 T11
BIFF.04028015 | VERWIJDERD | VERWIJDERD | A06 | BUILD-IN FLOOR / FREE H040 L280 T15 | [9 empty] | 2 | BUILD-IN FLOOR / FREE H040 L280 T15 | ENCASTR CANIVEAU/CENTRAL H040 L280 T15 | EINBAU SCHACHT/MITTEN H040 L280 T15
BIFF.04028016 | VERWIJDERD | VERWIJDERD | A06 | BUILD-IN FLOOR / FREE H040 L280 T16 | [9 empty] | 2 | BUILD-IN FLOOR / FREE H040 L280 T16 | ENCASTR CANIVEAU/CENTRAL H040 L280 T16 | EINBAU SCHACHT/MITTEN H040 L280 T16
BIFF.04028020 | VERWIJDERD | VERWIJDERD | A06 | BUILD-IN FLOOR / FREE H040 L280 T20 | [9 empty] | 2 | BUILD-IN FLOOR / FREE H040 L280 T20 | ENCASTR CANIVEAU/CENTRAL H040 L280 T20 | EINBAU SCHACHT/MITTEN H040 L280 T20
BIFF.04028021 | VERWIJDERD | VERWIJDERD | A06 | BUILD-IN FLOOR / FREE H040 L280 T21 | [9 empty] | 2 | BUILD-IN FLOOR / FREE H040 L280 T21 | ENCASTR CANIVEAU/CENTRAL H040 L280 T21 | EINBAU SCHACHT/MITTEN H040 L280 T21
BIFF.04030010 | VERWIJDERD | VERWIJDERD | A06 | BUILD-IN FLOOR / FREE H040 L300 T10 | [9 empty] | 2 | BUILD-IN FLOOR / FREE H040 L300 T10 | ENCASTR CANIVEAU/CENTRAL H040 L300 T10 | EINBAU SCHACHT/MITTEN H040 L300 T10
BIFF.04030011 | VERWIJDERD | VERWIJDERD | A06 | BUILD-IN FLOOR / FREE H040 L300 T11 | [9 empty] | 2 | BUILD-IN FLOOR / FREE H040 L300 T11 | ENCASTR CANIVEAU/CENTRAL H040 L300 T11 | EINBAU SCHACHT/MITTEN H040 L300 T11
BIFF.04030015 | VERWIJDERD | VERWIJDERD | A06 | BUILD-IN FLOOR / FREE H040 L300 T15 | [9 empty] | 2 | BUILD-IN FLOOR / FREE H040 L300 T15 | ENCASTR CANIVEAU/CENTRAL H040 L300 T15 | EINBAU SCHACHT/MITTEN H040 L300 T15
BIFF.04030016 | VERWIJDERD | VERWIJDERD | A06 | BUILD-IN FLOOR / FREE H040 L300 T16 | [9 empty] | 2 | BUILD-IN FLOOR / FREE H040 L300 T16 | ENCASTR CANIVEAU/CENTRAL H040 L300 T16 | EINBAU SCHACHT/MITTEN H040 L300 T16
BIFF.04030020 | VERWIJDERD | VERWIJDERD | A06 | BUILD-IN FLOOR / FREE H040 L300 T20 | [9 empty] | 2 | BUILD-IN FLOOR / FREE H040 L300 T20 | ENCASTR CANIVEAU/CENTRAL H040 L300 T20 | EINBAU SCHACHT/MITTEN H040 L300 T20
BIFF.04030021 | VERWIJDERD | VERWIJDERD | A06 | BUILD-IN FLOOR / FREE H040 L300 T21 | [9 empty] | 2 | BUILD-IN FLOOR / FREE H040 L300 T21 | ENCASTR CANIVEAU/CENTRAL H040 L300 T21 | EINBAU SCHACHT/MITTEN H040 L300 T21
BIFF.05004010 | VERWIJDERD | VERWIJDERD | A06 | BUILD-IN FLOOR / FREE H050 L040 T10 | [9 empty] | 2 | BUILD-IN FLOOR / FREE H050 L040 T10 | ENCASTR CANIVEAU/CENTRAL H050 L040 T10 | EINBAU SCHACHT/MITTEN H050 L040 T10
BIFF.05004011 | VERWIJDERD | VERWIJDERD | A06 | BUILD-IN FLOOR / FREE H050 L040 T11 | [9 empty] | 2 | BUILD-IN FLOOR / FREE H050 L040 T11 | ENCASTR CANIVEAU/CENTRAL H050 L040 T11 | EINBAU SCHACHT/MITTEN H050 L040 T11
BIFF.05004015 | VERWIJDERD | VERWIJDERD | A06 | BUILD-IN FLOOR / FREE H050 L040 T15 | [9 empty] | 2 | BUILD-IN FLOOR / FREE H050 L040 T15 | ENCASTR CANIVEAU/CENTRAL H050 L040 T15 | EINBAU SCHACHT/MITTEN H050 L040 T15
BIFF.05004016 | VERWIJDERD | VERWIJDERD | A06 | BUILD-IN FLOOR / FREE H050 L040 T16 | [9 empty] | 2 | BUILD-IN FLOOR / FREE H050 L040 T16 | ENCASTR CANIVEAU/CENTRAL H050 L040 T16 | EINBAU SCHACHT/MITTEN H050 L040 T16
BIFF.05004020 | VERWIJDERD | VERWIJDERD | A06 | BUILD-IN FLOOR / FREE H050 L040 T20 | [9 empty] | 2 | BUILD-IN FLOOR / FREE H050 L040 T20 | ENCASTR CANIVEAU/CENTRAL H050 L040 T20 | EINBAU SCHACHT/MITTEN H050 L040 T20
BIFF.05004021 | VERWIJDERD | VERWIJDERD | A06 | BUILD-IN FLOOR / FREE H050 L040 T21 | [9 empty] | 2 | BUILD-IN FLOOR / FREE H050 L040 T21 | ENCASTR CANIVEAU/CENTRAL H050 L040 T21 | EINBAU SCHACHT/MITTEN H050 L040 T21
BIFF.05005010 | VERWIJDERD | VERWIJDERD | A06 | BUILD-IN FLOOR / FREE H050 L050 T10 | [9 empty] | 2 | BUILD-IN FLOOR / FREE H050 L050 T10 | ENCASTR CANIVEAU/CENTRAL H050 L050 T10 | EINBAU SCHACHT/MITTEN H050 L050 T10
BIFF.05005011 | VERWIJDERD | VERWIJDERD | A06 | BUILD-IN FLOOR / FREE H050 L050 T11 | [9 empty] | 2 | BUILD-IN FLOOR / FREE H050 L050 T11 | ENCASTR CANIVEAU/CENTRAL H050 L050 T11 | EINBAU SCHACHT/MITTEN H050 L050 T11
BIFF.05005015 | VERWIJDERD | VERWIJDERD | A06 | BUILD-IN FLOOR / FREE H050 L050 T15 | [9 empty] | 2 | BUILD-IN FLOOR / FREE H050 L050 T15 | ENCASTR CANIVEAU/CENTRAL H050 L050 T15 | EINBAU SCHACHT/MITTEN H050 L050 T15
BIFF.05005016 | VERWIJDERD | VERWIJDERD | A06 | BUILD-IN FLOOR / FREE H050 L050 T16 | [9 empty] | 2 | BUILD-IN FLOOR / FREE H050 L050 T16 | ENCASTR CANIVEAU/CENTRAL H050 L050 T16 | EINBAU SCHACHT/MITTEN H050 L050 T16
BIFF.05005020 | VERWIJDERD | VERWIJDERD | A06 | BUILD-IN FLOOR / FREE H050 L050 T20 | [9 empty] | 2 | BUILD-IN FLOOR / FREE H050 L050 T20 | ENCASTR CANIVEAU/CENTRAL H050 L050 T20 | EINBAU SCHACHT/MITTEN H050 L050 T20
BIFF.05005021 | VERWIJDERD | VERWIJDERD | A06 | BUILD-IN FLOOR / FREE H050 L050 T21 | [9 empty] | 2 | BUILD-IN FLOOR / FREE H050 L050 T21 | ENCASTR CANIVEAU/CENTRAL H050 L050 T21 | EINBAU SCHACHT/MITTEN H050 L050 T21
BIFF.05006010 | VERWIJDERD | VERWIJDERD | A06 | BUILD-IN FLOOR / FREE H050 L060 T10 | [9 empty] | 2 | BUILD-IN FLOOR / FREE H050 L060 T10 | ENCASTR CANIVEAU/CENTRAL H050 L060 T10 | EINBAU SCHACHT/MITTEN H050 L060 T10
BIFF.05006011 | VERWIJDERD | VERWIJDERD | A06 | BUILD-IN FLOOR / FREE H050 L060 T11 | [9 empty] | 2 | BUILD-IN FLOOR / FREE H050 L060 T11 | ENCASTR CANIVEAU/CENTRAL H050 L060 T11 | EINBAU SCHACHT/MITTEN H050 L060 T11
BIFF.05006015 | VERWIJDERD | VERWIJDERD | A06 | BUILD-IN FLOOR / FREE H050 L060 T15 | [9 empty] | 2 | BUILD-IN FLOOR / FREE H050 L060 T15 | ENCASTR CANIVEAU/CENTRAL H050 L060 T15 | EINBAU SCHACHT/MITTEN H050 L060 T15
BIFF.05006016 | VERWIJDERD | VERWIJDERD | A06 | BUILD-IN FLOOR / FREE H050 L060 T16 | [9 empty] | 2 | BUILD-IN FLOOR / FREE H050 L060 T16 | ENCASTR CANIVEAU/CENTRAL H050 L060 T16 | EINBAU SCHACHT/MITTEN H050 L060 T16
BIFF.05006020 | VERWIJDERD | VERWIJDERD | A06 | BUILD-IN FLOOR / FREE H050 L060 T20 | [9 empty] | 2 | BUILD-IN FLOOR / FREE H050 L060 T20 | ENCASTR CANIVEAU/CENTRAL H050 L060 T20 | EINBAU SCHACHT/MITTEN H050 L060 T20
BIFF.05006021 | VERWIJDERD | VERWIJDERD | A06 | BUILD-IN FLOOR / FREE H050 L060 T21 | [9 empty] | 2 | BUILD-IN FLOOR / FREE H050 L060 T21 | ENCASTR CANIVEAU/CENTRAL H050 L060 T21 | EINBAU SCHACHT/MITTEN H050 L060 T21
BIFF.05007010 | VERWIJDERD | VERWIJDERD | A06 | BUILD-IN FLOOR / FREE H050 L070 T10 | [9 empty] | 2 | BUILD-IN FLOOR / FREE H050 L070 T10 | ENCASTR CANIVEAU/CENTRAL H050 L070 T10 | EINBAU SCHACHT/MITTEN H050 L070 T10
BIFF.05007011 | VERWIJDERD | VERWIJDERD | A06 | BUILD-IN FLOOR / FREE H050 L070 T11 | [9 empty] | 2 | BUILD-IN FLOOR / FREE H050 L070 T11 | ENCASTR CANIVEAU/CENTRAL H050 L070 T11 | EINBAU SCHACHT/MITTEN H050 L070 T11
BIFF.05007015 | VERWIJDERD | VERWIJDERD | A06 | BUILD-IN FLOOR / FREE H050 L070 T15 | [9 empty] | 2 | BUILD-IN FLOOR / FREE H050 L070 T15 | ENCASTR CANIVEAU/CENTRAL H050 L070 T15 | EINBAU SCHACHT/MITTEN H050 L070 T15
BIFF.05007016 | VERWIJDERD | VERWIJDERD | A06 | BUILD-IN FLOOR / FREE H050 L070 T16 | [9 empty] | 2 | BUILD-IN FLOOR / FREE H050 L070 T16 | ENCASTR CANIVEAU/CENTRAL H050 L070 T16 | EINBAU SCHACHT/MITTEN H050 L070 T16
BIFF.05007020 | VERWIJDERD | VERWIJDERD | A06 | BUILD-IN FLOOR / FREE H050 L070 T20 | [9 empty] | 2 | BUILD-IN FLOOR / FREE H050 L070 T20 | ENCASTR CANIVEAU/CENTRAL H050 L070 T20 | EINBAU SCHACHT/MITTEN H050 L070 T20
BIFF.05007021 | VERWIJDERD | VERWIJDERD | A06 | BUILD-IN FLOOR / FREE H050 L070 T21 | [9 empty] | 2 | BUILD-IN FLOOR / FREE H050 L070 T21 | ENCASTR CANIVEAU/CENTRAL H050 L070 T21 | EINBAU SCHACHT/MITTEN H050 L070 T21
BIFF.05008010 | VERWIJDERD | VERWIJDERD | A06 | BUILD-IN FLOOR / FREE H050 L080 T10 | [9 empty] | 2 | BUILD-IN FLOOR / FREE H050 L080 T10 | ENCASTR CANIVEAU/CENTRAL H050 L080 T10 | EINBAU SCHACHT/MITTEN H050 L080 T10
BIFF.05008011 | VERWIJDERD | VERWIJDERD | A06 | BUILD-IN FLOOR / FREE H050 L080 T11 | [9 empty] | 2 | BUILD-IN FLOOR / FREE H050 L080 T11 | ENCASTR CANIVEAU/CENTRAL H050 L080 T11 | EINBAU SCHACHT/MITTEN H050 L080 T11
BIFF.05008015 | VERWIJDERD | VERWIJDERD | A06 | BUILD-IN FLOOR / FREE H050 L080 T15 | [9 empty] | 2 | BUILD-IN FLOOR / FREE H050 L080 T15 | ENCASTR CANIVEAU/CENTRAL H050 L080 T15 | EINBAU SCHACHT/MITTEN H050 L080 T15
BIFF.05008016 | VERWIJDERD | VERWIJDERD | A06 | BUILD-IN FLOOR / FREE H050 L080 T16 | [9 empty] | 2 | BUILD-IN FLOOR / FREE H050 L080 T16 | ENCASTR CANIVEAU/CENTRAL H050 L080 T16 | EINBAU SCHACHT/MITTEN H050 L080 T16
BIFF.05008020 | VERWIJDERD | VERWIJDERD | A06 | BUILD-IN FLOOR / FREE H050 L080 T20 | [9 empty] | 2 | BUILD-IN FLOOR / FREE H050 L080 T20 | ENCASTR CANIVEAU/CENTRAL H050 L080 T20 | EINBAU SCHACHT/MITTEN H050 L080 T20
BIFF.05008021 | VERWIJDERD | VERWIJDERD | A06 | BUILD-IN FLOOR / FREE H050 L080 T21 | [9 empty] | 2 | BUILD-IN FLOOR / FREE H050 L080 T21 | ENCASTR CANIVEAU/CENTRAL H050 L080 T21 | EINBAU SCHACHT/MITTEN H050 L080 T21
BIFF.05009010 | VERWIJDERD | VERWIJDERD | A06 | BUILD-IN FLOOR / FREE H050 L090 T10 | [9 empty] | 2 | BUILD-IN FLOOR / FREE H050 L090 T10 | ENCASTR CANIVEAU/CENTRAL H050 L090 T10 | EINBAU SCHACHT/MITTEN H050 L090 T10
BIFF.05009011 | VERWIJDERD | VERWIJDERD | A06 | BUILD-IN FLOOR / FREE H050 L090 T11 | [9 empty] | 2 | BUILD-IN FLOOR / FREE H050 L090 T11 | ENCASTR CANIVEAU/CENTRAL H050 L090 T11 | EINBAU SCHACHT/MITTEN H050 L090 T11
BIFF.05009015 | VERWIJDERD | VERWIJDERD | A06 | BUILD-IN FLOOR / FREE H050 L090 T15 | [9 empty] | 2 | BUILD-IN FLOOR / FREE H050 L090 T15 | ENCASTR CANIVEAU/CENTRAL H050 L090 T15 | EINBAU SCHACHT/MITTEN H050 L090 T15
BIFF.05009016 | VERWIJDERD | VERWIJDERD | A06 | BUILD-IN FLOOR / FREE H050 L090 T16 | [9 empty] | 2 | BUILD-IN FLOOR / FREE H050 L090 T16 | ENCASTR CANIVEAU/CENTRAL H050 L090 T16 | EINBAU SCHACHT/MITTEN H050 L090 T16
BIFF.05009020 | VERWIJDERD | VERWIJDERD | A06 | BUILD-IN FLOOR / FREE H050 L090 T20 | [9 empty] | 2 | BUILD-IN FLOOR / FREE H050 L090 T20 | ENCASTR CANIVEAU/CENTRAL H050 L090 T20 | EINBAU SCHACHT/MITTEN H050 L090 T20
BIFF.05009021 | VERWIJDERD | VERWIJDERD | A06 | BUILD-IN FLOOR / FREE H050 L090 T21 | [9 empty] | 2 | BUILD-IN FLOOR / FREE H050 L090 T21 | ENCASTR CANIVEAU/CENTRAL H050 L090 T21 | EINBAU SCHACHT/MITTEN H050 L090 T21
BIFF.05010010 | VERWIJDERD | VERWIJDERD | A06 | BUILD-IN FLOOR / FREE H050 L100 T10 | [9 empty] | 2 | BUILD-IN FLOOR / FREE H050 L100 T10 | ENCASTR CANIVEAU/CENTRAL H050 L100 T10 | EINBAU SCHACHT/MITTEN H050 L100 T10
BIFF.05010011 | VERWIJDERD | VERWIJDERD | A06 | BUILD-IN FLOOR / FREE H050 L100 T11 | [9 empty] | 2 | BUILD-IN FLOOR / FREE H050 L100 T11 | ENCASTR CANIVEAU/CENTRAL H050 L100 T11 | EINBAU SCHACHT/MITTEN H050 L100 T11
BIFF.05010015 | VERWIJDERD | VERWIJDERD | A06 | BUILD-IN FLOOR / FREE H050 L100 T15 | [9 empty] | 2 | BUILD-IN FLOOR / FREE H050 L100 T15 | ENCASTR CANIVEAU/CENTRAL H050 L100 T15 | EINBAU SCHACHT/MITTEN H050 L100 T15
BIFF.05010016 | VERWIJDERD | VERWIJDERD | A06 | BUILD-IN FLOOR / FREE H050 L100 T16 | [9 empty] | 2 | BUILD-IN FLOOR / FREE H050 L100 T16 | ENCASTR CANIVEAU/CENTRAL H050 L100 T16 | EINBAU SCHACHT/MITTEN H050 L100 T16
BIFF.05010020 | VERWIJDERD | VERWIJDERD | A06 | BUILD-IN FLOOR / FREE H050 L100 T20 | [9 empty] | 2 | BUILD-IN FLOOR / FREE H050 L100 T20 | ENCASTR CANIVEAU/CENTRAL H050 L100 T20 | EINBAU SCHACHT/MITTEN H050 L100 T20
BIFF.05010021 | VERWIJDERD | VERWIJDERD | A06 | BUILD-IN FLOOR / FREE H050 L100 T21 | [9 empty] | 2 | BUILD-IN FLOOR / FREE H050 L100 T21 | ENCASTR CANIVEAU/CENTRAL H050 L100 T21 | EINBAU SCHACHT/MITTEN H050 L100 T21
BIFF.05011010 | VERWIJDERD | VERWIJDERD | A06 | BUILD-IN FLOOR / FREE H050 L110 T10 | [9 empty] | 2 | BUILD-IN FLOOR / FREE H050 L110 T10 | ENCASTR CANIVEAU/CENTRAL H050 L110 T10 | EINBAU SCHACHT/MITTEN H050 L110 T10
BIFF.05011011 | VERWIJDERD | VERWIJDERD | A06 | BUILD-IN FLOOR / FREE H050 L110 T11 | [9 empty] | 2 | BUILD-IN FLOOR / FREE H050 L110 T11 | ENCASTR CANIVEAU/CENTRAL H050 L110 T11 | EINBAU SCHACHT/MITTEN H050 L110 T11
BIFF.05011015 | VERWIJDERD | VERWIJDERD | A06 | BUILD-IN FLOOR / FREE H050 L110 T15 | [9 empty] | 2 | BUILD-IN FLOOR / FREE H050 L110 T15 | ENCASTR CANIVEAU/CENTRAL H050 L110 T15 | EINBAU SCHACHT/MITTEN H050 L110 T15
BIFF.05011016 | VERWIJDERD | VERWIJDERD | A06 | BUILD-IN FLOOR / FREE H050 L110 T16 | [9 empty] | 2 | BUILD-IN FLOOR / FREE H050 L110 T16 | ENCASTR CANIVEAU/CENTRAL H050 L110 T16 | EINBAU SCHACHT/MITTEN H050 L110 T16
BIFF.05011020 | VERWIJDERD | VERWIJDERD | A06 | BUILD-IN FLOOR / FREE H050 L110 T20 | [9 empty] | 2 | BUILD-IN FLOOR / FREE H050 L110 T20 | ENCASTR CANIVEAU/CENTRAL H050 L110 T20 | EINBAU SCHACHT/MITTEN H050 L110 T20
BIFF.05011021 | VERWIJDERD | VERWIJDERD | A06 | BUILD-IN FLOOR / FREE H050 L110 T21 | [9 empty] | 2 | BUILD-IN FLOOR / FREE H050 L110 T21 | ENCASTR CANIVEAU/CENTRAL H050 L110 T21 | EINBAU SCHACHT/MITTEN H050 L110 T21
BIFF.05012010 | VERWIJDERD | VERWIJDERD | A06 | BUILD-IN FLOOR / FREE H050 L120 T10 | [9 empty] | 2 | BUILD-IN FLOOR / FREE H050 L120 T10 | ENCASTR CANIVEAU/CENTRAL H050 L120 T10 | EINBAU SCHACHT/MITTEN H050 L120 T10
BIFF.05012011 | VERWIJDERD | VERWIJDERD | A06 | BUILD-IN FLOOR / FREE H050 L120 T11 | [9 empty] | 2 | BUILD-IN FLOOR / FREE H050 L120 T11 | ENCASTR CANIVEAU/CENTRAL H050 L120 T11 | EINBAU SCHACHT/MITTEN H050 L120 T11
BIFF.05012015 | VERWIJDERD | VERWIJDERD | A06 | BUILD-IN FLOOR / FREE H050 L120 T15 | [9 empty] | 2 | BUILD-IN FLOOR / FREE H050 L120 T15 | ENCASTR CANIVEAU/CENTRAL H050 L120 T15 | EINBAU SCHACHT/MITTEN H050 L120 T15
BIFF.05012016 | VERWIJDERD | VERWIJDERD | A06 | BUILD-IN FLOOR / FREE H050 L120 T16 | [9 empty] | 2 | BUILD-IN FLOOR / FREE H050 L120 T16 | ENCASTR CANIVEAU/CENTRAL H050 L120 T16 | EINBAU SCHACHT/MITTEN H050 L120 T16
BIFF.05012020 | VERWIJDERD | VERWIJDERD | A06 | BUILD-IN FLOOR / FREE H050 L120 T20 | [9 empty] | 2 | BUILD-IN FLOOR / FREE H050 L120 T20 | ENCASTR CANIVEAU/CENTRAL H050 L120 T20 | EINBAU SCHACHT/MITTEN H050 L120 T20
BIFF.05012021 | VERWIJDERD | VERWIJDERD | A06 | BUILD-IN FLOOR / FREE H050 L120 T21 | [9 empty] | 2 | BUILD-IN FLOOR / FREE H050 L120 T21 | ENCASTR CANIVEAU/CENTRAL H050 L120 T21 | EINBAU SCHACHT/MITTEN H050 L120 T21
BIFF.05014010 | VERWIJDERD | VERWIJDERD | A06 | BUILD-IN FLOOR / FREE H050 L140 T10 | [9 empty] | 2 | BUILD-IN FLOOR / FREE H050 L140 T10 | ENCASTR CANIVEAU/CENTRAL H050 L140 T10 | EINBAU SCHACHT/MITTEN H050 L140 T10
BIFF.05014011 | VERWIJDERD | VERWIJDERD | A06 | BUILD-IN FLOOR / FREE H050 L140 T11 | [9 empty] | 2 | BUILD-IN FLOOR / FREE H050 L140 T11 | ENCASTR CANIVEAU/CENTRAL H050 L140 T11 | EINBAU SCHACHT/MITTEN H050 L140 T11
BIFF.05014015 | VERWIJDERD | VERWIJDERD | A06 | BUILD-IN FLOOR / FREE H050 L140 T15 | [9 empty] | 2 | BUILD-IN FLOOR / FREE H050 L140 T15 | ENCASTR CANIVEAU/CENTRAL H050 L140 T15 | EINBAU SCHACHT/MITTEN H050 L140 T15
BIFF.05014016 | VERWIJDERD | VERWIJDERD | A06 | BUILD-IN FLOOR / FREE H050 L140 T16 | [9 empty] | 2 | BUILD-IN FLOOR / FREE H050 L140 T16 | ENCASTR CANIVEAU/CENTRAL H050 L140 T16 | EINBAU SCHACHT/MITTEN H050 L140 T16
BIFF.05014020 | VERWIJDERD | VERWIJDERD | A06 | BUILD-IN FLOOR / FREE H050 L140 T20 | [9 empty] | 2 | BUILD-IN FLOOR / FREE H050 L140 T20 | ENCASTR CANIVEAU/CENTRAL H050 L140 T20 | EINBAU SCHACHT/MITTEN H050 L140 T20
BIFF.05014021 | VERWIJDERD | VERWIJDERD | A06 | BUILD-IN FLOOR / FREE H050 L140 T21 | [9 empty] | 2 | BUILD-IN FLOOR / FREE H050 L140 T21 | ENCASTR CANIVEAU/CENTRAL H050 L140 T21 | EINBAU SCHACHT/MITTEN H050 L140 T21
BIFF.05016010 | VERWIJDERD | VERWIJDERD | A06 | BUILD-IN FLOOR / FREE H050 L160 T10 | [9 empty] | 2 | BUILD-IN FLOOR / FREE H050 L160 T10 | ENCASTR CANIVEAU/CENTRAL H050 L160 T10 | EINBAU SCHACHT/MITTEN H050 L160 T10
BIFF.05016011 | VERWIJDERD | VERWIJDERD | A06 | BUILD-IN FLOOR / FREE H050 L160 T11 | [9 empty] | 2 | BUILD-IN FLOOR / FREE H050 L160 T11 | ENCASTR CANIVEAU/CENTRAL H050 L160 T11 | EINBAU SCHACHT/MITTEN H050 L160 T11
BIFF.05016015 | VERWIJDERD | VERWIJDERD | A06 | BUILD-IN FLOOR / FREE H050 L160 T15 | [9 empty] | 2 | BUILD-IN FLOOR / FREE H050 L160 T15 | ENCASTR CANIVEAU/CENTRAL H050 L160 T15 | EINBAU SCHACHT/MITTEN H050 L160 T15
BIFF.05016016 | VERWIJDERD | VERWIJDERD | A06 | BUILD-IN FLOOR / FREE H050 L160 T16 | [9 empty] | 2 | BUILD-IN FLOOR / FREE H050 L160 T16 | ENCASTR CANIVEAU/CENTRAL H050 L160 T16 | EINBAU SCHACHT/MITTEN H050 L160 T16
BIFF.05016020 | VERWIJDERD | VERWIJDERD | A06 | BUILD-IN FLOOR / FREE H050 L160 T20 | [9 empty] | 2 | BUILD-IN FLOOR / FREE H050 L160 T20 | ENCASTR CANIVEAU/CENTRAL H050 L160 T20 | EINBAU SCHACHT/MITTEN H050 L160 T20
BIFF.05016021 | VERWIJDERD | VERWIJDERD | A06 | BUILD-IN FLOOR / FREE H050 L160 T21 | [9 empty] | 2 | BUILD-IN FLOOR / FREE H050 L160 T21 | ENCASTR CANIVEAU/CENTRAL H050 L160 T21 | EINBAU SCHACHT/MITTEN H050 L160 T21
BIFF.05018010 | VERWIJDERD | VERWIJDERD | A06 | BUILD-IN FLOOR / FREE H050 L180 T10 | [9 empty] | 2 | BUILD-IN FLOOR / FREE H050 L180 T10 | ENCASTR CANIVEAU/CENTRAL H050 L180 T10 | EINBAU SCHACHT/MITTEN H050 L180 T10
BIFF.05018011 | VERWIJDERD | VERWIJDERD | A06 | BUILD-IN FLOOR / FREE H050 L180 T11 | [9 empty] | 2 | BUILD-IN FLOOR / FREE H050 L180 T11 | ENCASTR CANIVEAU/CENTRAL H050 L180 T11 | EINBAU SCHACHT/MITTEN H050 L180 T11
BIFF.05018015 | VERWIJDERD | VERWIJDERD | A06 | BUILD-IN FLOOR / FREE H050 L180 T15 | [9 empty] | 2 | BUILD-IN FLOOR / FREE H050 L180 T15 | ENCASTR CANIVEAU/CENTRAL H050 L180 T15 | EINBAU SCHACHT/MITTEN H050 L180 T15
BIFF.05018016 | VERWIJDERD | VERWIJDERD | A06 | BUILD-IN FLOOR / FREE H050 L180 T16 | [9 empty] | 2 | BUILD-IN FLOOR / FREE H050 L180 T16 | ENCASTR CANIVEAU/CENTRAL H050 L180 T16 | EINBAU SCHACHT/MITTEN H050 L180 T16
BIFF.05018020 | VERWIJDERD | VERWIJDERD | A06 | BUILD-IN FLOOR / FREE H050 L180 T20 | [9 empty] | 2 | BUILD-IN FLOOR / FREE H050 L180 T20 | ENCASTR CANIVEAU/CENTRAL H050 L180 T20 | EINBAU SCHACHT/MITTEN H050 L180 T20
BIFF.05018021 | VERWIJDERD | VERWIJDERD | A06 | BUILD-IN FLOOR / FREE H050 L180 T21 | [9 empty] | 2 | BUILD-IN FLOOR / FREE H050 L180 T21 | ENCASTR CANIVEAU/CENTRAL H050 L180 T21 | EINBAU SCHACHT/MITTEN H050 L180 T21
BIFF.05020010 | VERWIJDERD | VERWIJDERD | A06 | BUILD-IN FLOOR / FREE H050 L200 T10 | [9 empty] | 2 | BUILD-IN FLOOR / FREE H050 L200 T10 | ENCASTR CANIVEAU/CENTRAL H050 L200 T10 | EINBAU SCHACHT/MITTEN H050 L200 T10
BIFF.05020011 | VERWIJDERD | VERWIJDERD | A06 | BUILD-IN FLOOR / FREE H050 L200 T11 | [9 empty] | 2 | BUILD-IN FLOOR / FREE H050 L200 T11 | ENCASTR CANIVEAU/CENTRAL H050 L200 T11 | EINBAU SCHACHT/MITTEN H050 L200 T11
BIFF.05020015 | VERWIJDERD | VERWIJDERD | A06 | BUILD-IN FLOOR / FREE H050 L200 T15 | [9 empty] | 2 | BUILD-IN FLOOR / FREE H050 L200 T15 | ENCASTR CANIVEAU/CENTRAL H050 L200 T15 | EINBAU SCHACHT/MITTEN H050 L200 T15
BIFF.05020016 | VERWIJDERD | VERWIJDERD | A06 | BUILD-IN FLOOR / FREE H050 L200 T16 | [9 empty] | 2 | BUILD-IN FLOOR / FREE H050 L200 T16 | ENCASTR CANIVEAU/CENTRAL H050 L200 T16 | EINBAU SCHACHT/MITTEN H050 L200 T16
BIFF.05020020 | VERWIJDERD | VERWIJDERD | A06 | BUILD-IN FLOOR / FREE H050 L200 T20 | [9 empty] | 2 | BUILD-IN FLOOR / FREE H050 L200 T20 | ENCASTR CANIVEAU/CENTRAL H050 L200 T20 | EINBAU SCHACHT/MITTEN H050 L200 T20
BIFF.05020021 | VERWIJDERD | VERWIJDERD | A06 | BUILD-IN FLOOR / FREE H050 L200 T21 | [9 empty] | 2 | BUILD-IN FLOOR / FREE H050 L200 T21 | ENCASTR CANIVEAU/CENTRAL H050 L200 T21 | EINBAU SCHACHT/MITTEN H050 L200 T21
BIFF.05022010 | VERWIJDERD | VERWIJDERD | A06 | BUILD-IN FLOOR / FREE H050 L220 T10 | [9 empty] | 2 | BUILD-IN FLOOR / FREE H050 L220 T10 | ENCASTR CANIVEAU/CENTRAL H050 L220 T10 | EINBAU SCHACHT/MITTEN H050 L220 T10
BIFF.05022011 | VERWIJDERD | VERWIJDERD | A06 | BUILD-IN FLOOR / FREE H050 L220 T11 | [9 empty] | 2 | BUILD-IN FLOOR / FREE H050 L220 T11 | ENCASTR CANIVEAU/CENTRAL H050 L220 T11 | EINBAU SCHACHT/MITTEN H050 L220 T11
BIFF.05022015 | VERWIJDERD | VERWIJDERD | A06 | BUILD-IN FLOOR / FREE H050 L220 T15 | [9 empty] | 2 | BUILD-IN FLOOR / FREE H050 L220 T15 | ENCASTR CANIVEAU/CENTRAL H050 L220 T15 | EINBAU SCHACHT/MITTEN H050 L220 T15
BIFF.05022016 | VERWIJDERD | VERWIJDERD | A06 | BUILD-IN FLOOR / FREE H050 L220 T16 | [9 empty] | 2 | BUILD-IN FLOOR / FREE H050 L220 T16 | ENCASTR CANIVEAU/CENTRAL H050 L220 T16 | EINBAU SCHACHT/MITTEN H050 L220 T16
BIFF.05022020 | VERWIJDERD | VERWIJDERD | A06 | BUILD-IN FLOOR / FREE H050 L220 T20 | [9 empty] | 2 | BUILD-IN FLOOR / FREE H050 L220 T20 | ENCASTR CANIVEAU/CENTRAL H050 L220 T20 | EINBAU SCHACHT/MITTEN H050 L220 T20
BIFF.05022021 | VERWIJDERD | VERWIJDERD | A06 | BUILD-IN FLOOR / FREE H050 L220 T21 | [9 empty] | 2 | BUILD-IN FLOOR / FREE H050 L220 T21 | ENCASTR CANIVEAU/CENTRAL H050 L220 T21 | EINBAU SCHACHT/MITTEN H050 L220 T21
BIFF.05024010 | VERWIJDERD | VERWIJDERD | A06 | BUILD-IN FLOOR / FREE H050 L240 T10 | [9 empty] | 2 | BUILD-IN FLOOR / FREE H050 L240 T10 | ENCASTR CANIVEAU/CENTRAL H050 L240 T10 | EINBAU SCHACHT/MITTEN H050 L240 T10
BIFF.05024011 | VERWIJDERD | VERWIJDERD | A06 | BUILD-IN FLOOR / FREE H050 L240 T11 | [9 empty] | 2 | BUILD-IN FLOOR / FREE H050 L240 T11 | ENCASTR CANIVEAU/CENTRAL H050 L240 T11 | EINBAU SCHACHT/MITTEN H050 L240 T11
BIFF.05024015 | VERWIJDERD | VERWIJDERD | A06 | BUILD-IN FLOOR / FREE H050 L240 T15 | [9 empty] | 2 | BUILD-IN FLOOR / FREE H050 L240 T15 | ENCASTR CANIVEAU/CENTRAL H050 L240 T15 | EINBAU SCHACHT/MITTEN H050 L240 T15
BIFF.05024016 | VERWIJDERD | VERWIJDERD | A06 | BUILD-IN FLOOR / FREE H050 L240 T16 | [9 empty] | 2 | BUILD-IN FLOOR / FREE H050 L240 T16 | ENCASTR CANIVEAU/CENTRAL H050 L240 T16 | EINBAU SCHACHT/MITTEN H050 L240 T16
BIFF.05024020 | VERWIJDERD | VERWIJDERD | A06 | BUILD-IN FLOOR / FREE H050 L240 T20 | [9 empty] | 2 | BUILD-IN FLOOR / FREE H050 L240 T20 | ENCASTR CANIVEAU/CENTRAL H050 L240 T20 | EINBAU SCHACHT/MITTEN H050 L240 T20
BIFF.05024021 | VERWIJDERD | VERWIJDERD | A06 | BUILD-IN FLOOR / FREE H050 L240 T21 | [9 empty] | 2 | BUILD-IN FLOOR / FREE H050 L240 T21 | ENCASTR CANIVEAU/CENTRAL H050 L240 T21 | EINBAU SCHACHT/MITTEN H050 L240 T21
BIFF.05026010 | VERWIJDERD | VERWIJDERD | A06 | BUILD-IN FLOOR / FREE H050 L260 T10 | [9 empty] | 2 | BUILD-IN FLOOR / FREE H050 L260 T10 | ENCASTR CANIVEAU/CENTRAL H050 L260 T10 | EINBAU SCHACHT/MITTEN H050 L260 T10
BIFF.05026011 | VERWIJDERD | VERWIJDERD | A06 | BUILD-IN FLOOR / FREE H050 L260 T11 | [9 empty] | 2 | BUILD-IN FLOOR / FREE H050 L260 T11 | ENCASTR CANIVEAU/CENTRAL H050 L260 T11 | EINBAU SCHACHT/MITTEN H050 L260 T11
BIFF.05026015 | VERWIJDERD | VERWIJDERD | A06 | BUILD-IN FLOOR / FREE H050 L260 T15 | [9 empty] | 2 | BUILD-IN FLOOR / FREE H050 L260 T15 | ENCASTR CANIVEAU/CENTRAL H050 L260 T15 | EINBAU SCHACHT/MITTEN H050 L260 T15
BIFF.05026016 | VERWIJDERD | VERWIJDERD | A06 | BUILD-IN FLOOR / FREE H050 L260 T16 | [9 empty] | 2 | BUILD-IN FLOOR / FREE H050 L260 T16 | ENCASTR CANIVEAU/CENTRAL H050 L260 T16 | EINBAU SCHACHT/MITTEN H050 L260 T16
BIFF.05026020 | VERWIJDERD | VERWIJDERD | A06 | BUILD-IN FLOOR / FREE H050 L260 T20 | [9 empty] | 2 | BUILD-IN FLOOR / FREE H050 L260 T20 | ENCASTR CANIVEAU/CENTRAL H050 L260 T20 | EINBAU SCHACHT/MITTEN H050 L260 T20
BIFF.05026021 | VERWIJDERD | VERWIJDERD | A06 | BUILD-IN FLOOR / FREE H050 L260 T21 | [9 empty] | 2 | BUILD-IN FLOOR / FREE H050 L260 T21 | ENCASTR CANIVEAU/CENTRAL H050 L260 T21 | EINBAU SCHACHT/MITTEN H050 L260 T21
BIFF.05028010 | VERWIJDERD | VERWIJDERD | A06 | BUILD-IN FLOOR / FREE H050 L280 T10 | [9 empty] | 2 | BUILD-IN FLOOR / FREE H050 L280 T10 | ENCASTR CANIVEAU/CENTRAL H050 L280 T10 | EINBAU SCHACHT/MITTEN H050 L280 T10
BIFF.05028011 | VERWIJDERD | VERWIJDERD | A06 | BUILD-IN FLOOR / FREE H050 L280 T11 | [9 empty] | 2 | BUILD-IN FLOOR / FREE H050 L280 T11 | ENCASTR CANIVEAU/CENTRAL H050 L280 T11 | EINBAU SCHACHT/MITTEN H050 L280 T11
BIFF.05028015 | VERWIJDERD | VERWIJDERD | A06 | BUILD-IN FLOOR / FREE H050 L280 T15 | [9 empty] | 2 | BUILD-IN FLOOR / FREE H050 L280 T15 | ENCASTR CANIVEAU/CENTRAL H050 L280 T15 | EINBAU SCHACHT/MITTEN H050 L280 T15
BIFF.05028016 | VERWIJDERD | VERWIJDERD | A06 | BUILD-IN FLOOR / FREE H050 L280 T16 | [9 empty] | 2 | BUILD-IN FLOOR / FREE H050 L280 T16 | ENCASTR CANIVEAU/CENTRAL H050 L280 T16 | EINBAU SCHACHT/MITTEN H050 L280 T16
BIFF.05028020 | VERWIJDERD | VERWIJDERD | A06 | BUILD-IN FLOOR / FREE H050 L280 T20 | [9 empty] | 2 | BUILD-IN FLOOR / FREE H050 L280 T20 | ENCASTR CANIVEAU/CENTRAL H050 L280 T20 | EINBAU SCHACHT/MITTEN H050 L280 T20
BIFF.05028021 | VERWIJDERD | VERWIJDERD | A06 | BUILD-IN FLOOR / FREE H050 L280 T21 | [9 empty] | 2 | BUILD-IN FLOOR / FREE H050 L280 T21 | ENCASTR CANIVEAU/CENTRAL H050 L280 T21 | EINBAU SCHACHT/MITTEN H050 L280 T21
BIFF.05030010 | VERWIJDERD | VERWIJDERD | A06 | BUILD-IN FLOOR / FREE H050 L300 T10 | [9 empty] | 2 | BUILD-IN FLOOR / FREE H050 L300 T10 | ENCASTR CANIVEAU/CENTRAL H050 L300 T10 | EINBAU SCHACHT/MITTEN H050 L300 T10
BIFF.05030011 | VERWIJDERD | VERWIJDERD | A06 | BUILD-IN FLOOR / FREE H050 L300 T11 | [9 empty] | 2 | BUILD-IN FLOOR / FREE H050 L300 T11 | ENCASTR CANIVEAU/CENTRAL H050 L300 T11 | EINBAU SCHACHT/MITTEN H050 L300 T11
BIFF.05030015 | VERWIJDERD | VERWIJDERD | A06 | BUILD-IN FLOOR / FREE H050 L300 T15 | [9 empty] | 2 | BUILD-IN FLOOR / FREE H050 L300 T15 | ENCASTR CANIVEAU/CENTRAL H050 L300 T15 | EINBAU SCHACHT/MITTEN H050 L300 T15
BIFF.05030016 | VERWIJDERD | VERWIJDERD | A06 | BUILD-IN FLOOR / FREE H050 L300 T16 | [9 empty] | 2 | BUILD-IN FLOOR / FREE H050 L300 T16 | ENCASTR CANIVEAU/CENTRAL H050 L300 T16 | EINBAU SCHACHT/MITTEN H050 L300 T16
BIFF.05030020 | VERWIJDERD | VERWIJDERD | A06 | BUILD-IN FLOOR / FREE H050 L300 T20 | [9 empty] | 2 | BUILD-IN FLOOR / FREE H050 L300 T20 | ENCASTR CANIVEAU/CENTRAL H050 L300 T20 | EINBAU SCHACHT/MITTEN H050 L300 T20
BIFF.05030021 | VERWIJDERD | VERWIJDERD | A06 | BUILD-IN FLOOR / FREE H050 L300 T21 | [9 empty] | 2 | BUILD-IN FLOOR / FREE H050 L300 T21 | ENCASTR CANIVEAU/CENTRAL H050 L300 T21 | EINBAU SCHACHT/MITTEN H050 L300 T21
BIWW0.02004010 | VERWIJDERD | VERWIJDERD | A06 | INBOUW WAND H020 L040 T10 | 262 | 1.413 | 020 | 040 | 10 |  |  |  | 73221900 | 2 | INBOUW WAND H020 L040 T10 | ENCASTR. MUR H020 L040 T10 | EINBAU WAND H020 L040 T10
BIWW0.02004015 | VERWIJDERD | VERWIJDERD | A06 | INBOUW WAND H020 L040 T15 | 436 | 1.408 | 020 | 040 | 15 |  |  |  | 73221900 | 2 | INBOUW WAND H020 L040 T15 | ENCASTR. MUR H020 L040 T15 | EINBAU WAND H020 L040 T15
BIWW0.02004020 | VERWIJDERD | VERWIJDERD | A06 | INBOUW WAND H020 L040 T20 | 613 | 1.408 | 020 | 040 | 20 |  |  |  | 73221900 | 2 | INBOUW WAND H020 L040 T20 | ENCASTR. MUR H020 L040 T20 | EINBAU WAND H020 L040 T20
BIWW0.02005010 | VERWIJDERD | VERWIJDERD | A06 | INBOUW WAND H020 L050 T10 | 328 | 1.413 | 020 | 050 | 10 |  |  |  | 73221900 | 2 | INBOUW WAND H020 L050 T10 | ENCASTR. MUR H020 L050 T10 | EINBAU WAND H020 L050 T10
BIWW0.02005015 | VERWIJDERD | VERWIJDERD | A06 | INBOUW WAND H020 L050 T15 | 545 | 1.408 | 020 | 050 | 15 |  |  |  | 73221900 | 2 | INBOUW WAND H020 L050 T15 | ENCASTR. MUR H020 L050 T15 | EINBAU WAND H020 L050 T15
BIWW0.02005020 | VERWIJDERD | VERWIJDERD | A06 | INBOUW WAND H020 L050 T20 | 766 | 1.408 | 020 | 050 | 20 |  |  |  | 73221900 | 2 | INBOUW WAND H020 L050 T20 | ENCASTR. MUR H020 L050 T20 | EINBAU WAND H020 L050 T20
BIWW0.02006010 | VERWIJDERD | VERWIJDERD | A06 | INBOUW WAND H020 L060 T10 | 393 | 1.413 | 020 | 060 | 10 |  |  |  | 73221900 | 2 | INBOUW WAND H020 L060 T10 | ENCASTR. MUR H020 L060 T10 | EINBAU WAND H020 L060 T10
BIWW0.02006015 | VERWIJDERD | VERWIJDERD | A06 | INBOUW WAND H020 L060 T15 | 654 | 1.408 | 020 | 060 | 15 |  |  |  | 73221900 | 2 | INBOUW WAND H020 L060 T15 | ENCASTR. MUR H020 L060 T15 | EINBAU WAND H020 L060 T15
BIWW0.02006020 | VERWIJDERD | VERWIJDERD | A06 | INBOUW WAND H020 L060 T20 | 919 | 1.408 | 020 | 060 | 20 |  |  |  | 73221900 | 2 | INBOUW WAND H020 L060 T20 | ENCASTR. MUR H020 L060 T20 | EINBAU WAND H020 L060 T20
BIWW0.02007010 | VERWIJDERD | VERWIJDERD | A06 | INBOUW WAND H020 L070 T10 | 459 | 1.413 | 020 | 070 | 10 |  |  |  | 73221900 | 2 | INBOUW WAND H020 L070 T10 | ENCASTR. MUR H020 L070 T10 | EINBAU WAND H020 L070 T10
BIWW0.02007015 | VERWIJDERD | VERWIJDERD | A06 | INBOUW WAND H020 L070 T15 | 763 | 1.408 | 020 | 070 | 15 |  |  |  | 73221900 | 2 | INBOUW WAND H020 L070 T15 | ENCASTR. MUR H020 L070 T15 | EINBAU WAND H020 L070 T15
BIWW0.02007020 | VERWIJDERD | VERWIJDERD | A06 | INBOUW WAND H020 L070 T20 | 1072 | 1.408 | 020 | 070 | 20 |  |  |  | 73221900 | 2 | INBOUW WAND H020 L070 T20 | ENCASTR. MUR H020 L070 T20 | EINBAU WAND H020 L070 T20
BIWW0.02008010 | VERWIJDERD | VERWIJDERD | A06 | INBOUW WAND H020 L080 T10 | 524 | 1.413 | 020 | 080 | 10 |  |  |  | 73221900 | 2 | INBOUW WAND H020 L080 T10 | ENCASTR. MUR H020 L080 T10 | EINBAU WAND H020 L080 T10
BIWW0.02008015 | VERWIJDERD | VERWIJDERD | A06 | INBOUW WAND H020 L080 T15 | 872 | 1.408 | 020 | 080 | 15 |  |  |  | 73221900 | 2 | INBOUW WAND H020 L080 T15 | ENCASTR. MUR H020 L080 T15 | EINBAU WAND H020 L080 T15
BIWW0.02008020 | VERWIJDERD | VERWIJDERD | A06 | INBOUW WAND H020 L080 T20 | 1226 | 1.408 | 020 | 080 | 20 |  |  |  | 73221900 | 2 | INBOUW WAND H020 L080 T20 | ENCASTR. MUR H020 L080 T20 | EINBAU WAND H020 L080 T20
BIWW0.02009010 | VERWIJDERD | VERWIJDERD | A06 | INBOUW WAND H020 L090 T10 | 590 | 1.413 | 020 | 090 | 10 |  |  |  | 73221900 | 2 | INBOUW WAND H020 L090 T10 | ENCASTR. MUR H020 L090 T10 | EINBAU WAND H020 L090 T10
BIWW0.02009015 | VERWIJDERD | VERWIJDERD | A06 | INBOUW WAND H020 L090 T15 | 981 | 1.408 | 020 | 090 | 15 |  |  |  | 73221900 | 2 | INBOUW WAND H020 L090 T15 | ENCASTR. MUR H020 L090 T15 | EINBAU WAND H020 L090 T15
BIWW0.02009020 | VERWIJDERD | VERWIJDERD | A06 | INBOUW WAND H020 L090 T20 | 1379 | 1.408 | 020 | 090 | 20 |  |  |  | 73221900 | 2 | INBOUW WAND H020 L090 T20 | ENCASTR. MUR H020 L090 T20 | EINBAU WAND H020 L090 T20
BIWW0.02010010 | VERWIJDERD | VERWIJDERD | A06 | INBOUW WAND H020 L100 T10 | 655 | 1.413 | 020 | 100 | 10 |  |  |  | 73221900 | 2 | INBOUW WAND H020 L100 T10 | ENCASTR. MUR H020 L100 T10 | EINBAU WAND H020 L100 T10
BIWW0.02010015 | VERWIJDERD | VERWIJDERD | A06 | INBOUW WAND H020 L100 T15 | 1090 | 1.408 | 020 | 100 | 15 |  |  |  | 73221900 | 2 | INBOUW WAND H020 L100 T15 | ENCASTR. MUR H020 L100 T15 | EINBAU WAND H020 L100 T15
BIWW0.02010020 | VERWIJDERD | VERWIJDERD | A06 | INBOUW WAND H020 L100 T20 | 1532 | 1.408 | 020 | 100 | 20 |  |  |  | 73221900 | 2 | INBOUW WAND H020 L100 T20 | ENCASTR. MUR H020 L100 T20 | EINBAU WAND H020 L100 T20
BIWW0.02011010 | VERWIJDERD | VERWIJDERD | A06 | INBOUW WAND H020 L110 T10 | 721 | 1.413 | 020 | 110 | 10 |  |  |  | 73221900 | 2 | INBOUW WAND H020 L110 T10 | ENCASTR. MUR H020 L110 T10 | EINBAU WAND H020 L110 T10
BIWW0.02011015 | VERWIJDERD | VERWIJDERD | A06 | INBOUW WAND H020 L110 T15 | 1199 | 1.408 | 020 | 110 | 15 |  |  |  | 73221900 | 2 | INBOUW WAND H020 L110 T15 | ENCASTR. MUR H020 L110 T15 | EINBAU WAND H020 L110 T15
BIWW0.02011020 | VERWIJDERD | VERWIJDERD | A06 | INBOUW WAND H020 L110 T20 | 1685 | 1.408 | 020 | 110 | 20 |  |  |  | 73221900 | 2 | INBOUW WAND H020 L110 T20 | ENCASTR. MUR H020 L110 T20 | EINBAU WAND H020 L110 T20
BIWW0.02012010 | VERWIJDERD | VERWIJDERD | A06 | INBOUW WAND H020 L120 T10 | 786 | 1.413 | 020 | 120 | 10 |  |  |  | 73221900 | 2 | INBOUW WAND H020 L120 T10 | ENCASTR. MUR H020 L120 T10 | EINBAU WAND H020 L120 T10
BIWW0.02012015 | VERWIJDERD | VERWIJDERD | A06 | INBOUW WAND H020 L120 T15 | 1308 | 1.408 | 020 | 120 | 15 |  |  |  | 73221900 | 2 | INBOUW WAND H020 L120 T15 | ENCASTR. MUR H020 L120 T15 | EINBAU WAND H020 L120 T15
BIWW0.02012020 | VERWIJDERD | VERWIJDERD | A06 | INBOUW WAND H020 L120 T20 | 1838 | 1.408 | 020 | 120 | 20 |  |  |  | 73221900 | 2 | INBOUW WAND H020 L120 T20 | ENCASTR. MUR H020 L120 T20 | EINBAU WAND H020 L120 T20
BIWW0.02014010 | VERWIJDERD | VERWIJDERD | A06 | INBOUW WAND H020 L140 T10 | 917 | 1.413 | 020 | 140 | 10 |  |  |  | 73221900 | 2 | INBOUW WAND H020 L140 T10 | ENCASTR. MUR H020 L140 T10 | EINBAU WAND H020 L140 T10
BIWW0.02014015 | VERWIJDERD | VERWIJDERD | A06 | INBOUW WAND H020 L140 T15 | 1526 | 1.408 | 020 | 140 | 15 |  |  |  | 73221900 | 2 | INBOUW WAND H020 L140 T15 | ENCASTR. MUR H020 L140 T15 | EINBAU WAND H020 L140 T15
BIWW0.02014020 | VERWIJDERD | VERWIJDERD | A06 | INBOUW WAND H020 L140 T20 | 2145 | 1.408 | 020 | 140 | 20 |  |  |  | 73221900 | 2 | INBOUW WAND H020 L140 T20 | ENCASTR. MUR H020 L140 T20 | EINBAU WAND H020 L140 T20
BIWW0.02016010 | VERWIJDERD | VERWIJDERD | A06 | INBOUW WAND H020 L160 T10 | 1048 | 1.413 | 020 | 160 | 10 |  |  |  | 73221900 | 2 | INBOUW WAND H020 L160 T10 | ENCASTR. MUR H020 L160 T10 | EINBAU WAND H020 L160 T10
BIWW0.02016015 | VERWIJDERD | VERWIJDERD | A06 | INBOUW WAND H020 L160 T15 | 1744 | 1.408 | 020 | 160 | 15 |  |  |  | 73221900 | 2 | INBOUW WAND H020 L160 T15 | ENCASTR. MUR H020 L160 T15 | EINBAU WAND H020 L160 T15
BIWW0.02016020 | VERWIJDERD | VERWIJDERD | A06 | INBOUW WAND H020 L160 T20 | 2451 | 1.408 | 020 | 160 | 20 |  |  |  | 73221900 | 2 | INBOUW WAND H020 L160 T20 | ENCASTR. MUR H020 L160 T20 | EINBAU WAND H020 L160 T20
BIWW0.02018010 | VERWIJDERD | VERWIJDERD | A06 | INBOUW WAND H020 L180 T10 | 1179 | 1.413 | 020 | 180 | 10 |  |  |  | 73221900 | 2 | INBOUW WAND H020 L180 T10 | ENCASTR. MUR H020 L180 T10 | EINBAU WAND H020 L180 T10
BIWW0.02018015 | VERWIJDERD | VERWIJDERD | A06 | INBOUW WAND H020 L180 T15 | 1962 | 1.408 | 020 | 180 | 15 |  |  |  | 73221900 | 2 | INBOUW WAND H020 L180 T15 | ENCASTR. MUR H020 L180 T15 | EINBAU WAND H020 L180 T15
BIWW0.02018020 | VERWIJDERD | VERWIJDERD | A06 | INBOUW WAND H020 L180 T20 | 2758 | 1.408 | 020 | 180 | 20 |  |  |  | 73221900 | 2 | INBOUW WAND H020 L180 T20 | ENCASTR. MUR H020 L180 T20 | EINBAU WAND H020 L180 T20
BIWW0.02020010 | VERWIJDERD | VERWIJDERD | A06 | INBOUW WAND H020 L200 T10 | 1310 | 1.413 | 020 | 200 | 10 |  |  |  | 73221900 | 2 | INBOUW WAND H020 L200 T10 | ENCASTR. MUR H020 L200 T10 | EINBAU WAND H020 L200 T10
BIWW0.02020015 | VERWIJDERD | VERWIJDERD | A06 | INBOUW WAND H020 L200 T15 | 2180 | 1.408 | 020 | 200 | 15 |  |  |  | 73221900 | 2 | INBOUW WAND H020 L200 T15 | ENCASTR. MUR H020 L200 T15 | EINBAU WAND H020 L200 T15
BIWW0.02020020 | VERWIJDERD | VERWIJDERD | A06 | INBOUW WAND H020 L200 T20 | 3064 | 1.408 | 020 | 200 | 20 |  |  |  | 73221900 | 2 | INBOUW WAND H020 L200 T20 | ENCASTR. MUR H020 L200 T20 | EINBAU WAND H020 L200 T20
BIWW0.02022010 | VERWIJDERD | VERWIJDERD | A06 | INBOUW WAND H020 L220 T10 | 1441 | 1.413 | 020 | 220 | 10 |  |  |  | 73221900 | 2 | INBOUW WAND H020 L220 T10 | ENCASTR. MUR H020 L220 T10 | EINBAU WAND H020 L220 T10
BIWW0.02022015 | VERWIJDERD | VERWIJDERD | A06 | INBOUW WAND H020 L220 T15 | 2398 | 1.408 | 020 | 220 | 15 |  |  |  | 73221900 | 2 | INBOUW WAND H020 L220 T15 | ENCASTR. MUR H020 L220 T15 | EINBAU WAND H020 L220 T15
BIWW0.02022020 | VERWIJDERD | VERWIJDERD | A06 | INBOUW WAND H020 L220 T20 | 3370 | 1.408 | 020 | 220 | 20 |  |  |  | 73221900 | 2 | INBOUW WAND H020 L220 T20 | ENCASTR. MUR H020 L220 T20 | EINBAU WAND H020 L220 T20
BIWW0.02024010 | VERWIJDERD | VERWIJDERD | A06 | INBOUW WAND H020 L240 T10 | 1572 | 1.413 | 020 | 240 | 10 |  |  |  | 73221900 | 2 | INBOUW WAND H020 L240 T10 | ENCASTR. MUR H020 L240 T10 | EINBAU WAND H020 L240 T10
BIWW0.02024015 | VERWIJDERD | VERWIJDERD | A06 | INBOUW WAND H020 L240 T15 | 2616 | 1.408 | 020 | 240 | 15 |  |  |  | 73221900 | 2 | INBOUW WAND H020 L240 T15 | ENCASTR. MUR H020 L240 T15 | EINBAU WAND H020 L240 T15
BIWW0.02024020 | VERWIJDERD | VERWIJDERD | A06 | INBOUW WAND H020 L240 T20 | 3677 | 1.408 | 020 | 240 | 20 |  |  |  | 73221900 | 2 | INBOUW WAND H020 L240 T20 | ENCASTR. MUR H020 L240 T20 | EINBAU WAND H020 L240 T20
BIWW0.02026010 | VERWIJDERD | VERWIJDERD | A06 | INBOUW WAND H020 L260 T10 | 1703 | 1.413 | 020 | 260 | 10 |  |  |  | 73221900 | 2 | INBOUW WAND H020 L260 T10 | ENCASTR. MUR H020 L260 T10 | EINBAU WAND H020 L260 T10
BIWW0.02026015 | VERWIJDERD | VERWIJDERD | A06 | INBOUW WAND H020 L260 T15 | 2834 | 1.408 | 020 | 260 | 15 |  |  |  | 73221900 | 2 | INBOUW WAND H020 L260 T15 | ENCASTR. MUR H020 L260 T15 | EINBAU WAND H020 L260 T15
BIWW0.02026020 | VERWIJDERD | VERWIJDERD | A06 | INBOUW WAND H020 L260 T20 | 3983 | 1.408 | 020 | 260 | 20 |  |  |  | 73221900 | 2 | INBOUW WAND H020 L260 T20 | ENCASTR. MUR H020 L260 T20 | EINBAU WAND H020 L260 T20
BIWW0.02028010 | VERWIJDERD | VERWIJDERD | A06 | INBOUW WAND H020 L280 T10 | 1834 | 1.413 | 020 | 280 | 10 |  |  |  | 73221900 | 2 | INBOUW WAND H020 L280 T10 | ENCASTR. MUR H020 L280 T10 | EINBAU WAND H020 L280 T10
BIWW0.02028015 | VERWIJDERD | VERWIJDERD | A06 | INBOUW WAND H020 L280 T15 | 3052 | 1.408 | 020 | 280 | 15 |  |  |  | 73221900 | 2 | INBOUW WAND H020 L280 T15 | ENCASTR. MUR H020 L280 T15 | EINBAU WAND H020 L280 T15
BIWW0.02028020 | VERWIJDERD | VERWIJDERD | A06 | INBOUW WAND H020 L280 T20 | 4290 | 1.408 | 020 | 280 | 20 |  |  |  | 73221900 | 2 | INBOUW WAND H020 L280 T20 | ENCASTR. MUR H020 L280 T20 | EINBAU WAND H020 L280 T20
BIWW0.02030010 | VERWIJDERD | VERWIJDERD | A06 | INBOUW WAND H020 L300 T10 | 1965 | 1.413 | 020 | 300 | 10 |  |  |  | 73221900 | 2 | INBOUW WAND H020 L300 T10 | ENCASTR. MUR H020 L300 T10 | EINBAU WAND H020 L300 T10
BIWW0.02030015 | VERWIJDERD | VERWIJDERD | A06 | INBOUW WAND H020 L300 T15 | 3270 | 1.408 | 020 | 300 | 15 |  |  |  | 73221900 | 2 | INBOUW WAND H020 L300 T15 | ENCASTR. MUR H020 L300 T15 | EINBAU WAND H020 L300 T15
BIWW0.02030020 | VERWIJDERD | VERWIJDERD | A06 | INBOUW WAND H020 L300 T20 | 4596 | 1.408 | 020 | 300 | 20 |  |  |  | 73221900 | 2 | INBOUW WAND H020 L300 T20 | ENCASTR. MUR H020 L300 T20 | EINBAU WAND H020 L300 T20
BIWW0.03004010 | VERWIJDERD | VERWIJDERD | A06 | INBOUW WAND H030 L040 T10 | 330 | 1.403 | 030 | 040 | 10 |  |  |  | 73221900 | 2 | INBOUW WAND H030 L040 T10 | ENCASTR. MUR H030 L040 T10 | EINBAU WAND H030 L040 T10
BIWW0.03004011 | VERWIJDERD | VERWIJDERD | A06 | INBOUW WAND H030 L040 T11 | 448 | 1.44 | 030 | 040 | 11 |  |  |  | 73221900 | 2 | INBOUW WAND H030 L040 T11 | ENCASTR. MUR H030 L040 T11 | EINBAU WAND H030 L040 T11
BIWW0.03004015 | VERWIJDERD | VERWIJDERD | A06 | INBOUW WAND H030 L040 T15 | 544 | 1.396 | 030 | 040 | 15 |  |  |  | 73221900 | 2 | INBOUW WAND H030 L040 T15 | ENCASTR. MUR H030 L040 T15 | EINBAU WAND H030 L040 T15
BIWW0.03004016 | VERWIJDERD | VERWIJDERD | A06 | INBOUW WAND H030 L040 T16 | 592 | 1.456 | 030 | 040 | 16 |  |  |  | 73221900 | 2 | INBOUW WAND H030 L040 T16 | ENCASTR. MUR H030 L040 T16 | EINBAU WAND H030 L040 T16
BIWW0.03004020 | VERWIJDERD | VERWIJDERD | A06 | INBOUW WAND H030 L040 T20 | 762 | 1.396 | 030 | 040 | 20 |  |  |  | 73221900 | 2 | INBOUW WAND H030 L040 T20 | ENCASTR. MUR H030 L040 T20 | EINBAU WAND H030 L040 T20
BIWW0.03004021 | VERWIJDERD | VERWIJDERD | A06 | INBOUW WAND H030 L040 T21 | 779 | 1.468 | 030 | 040 | 21 |  |  |  | 73221900 | 2 | INBOUW WAND H030 L040 T21 | ENCASTR. MUR H030 L040 T21 | EINBAU WAND H030 L040 T21
BIWW0.03005010 | VERWIJDERD | VERWIJDERD | A06 | INBOUW WAND H030 L050 T10 | 413 | 1.403 | 030 | 050 | 10 |  |  |  | 73221900 | 2 | INBOUW WAND H030 L050 T10 | ENCASTR. MUR H030 L050 T10 | EINBAU WAND H030 L050 T10
BIWW0.03005011 | VERWIJDERD | VERWIJDERD | A06 | INBOUW WAND H030 L050 T11 | 561 | 1.44 | 030 | 050 | 11 |  |  |  | 73221900 | 2 | INBOUW WAND H030 L050 T11 | ENCASTR. MUR H030 L050 T11 | EINBAU WAND H030 L050 T11
BIWW0.03005015 | VERWIJDERD | VERWIJDERD | A06 | INBOUW WAND H030 L050 T15 | 680 | 1.396 | 030 | 050 | 15 |  |  |  | 73221900 | 2 | INBOUW WAND H030 L050 T15 | ENCASTR. MUR H030 L050 T15 | EINBAU WAND H030 L050 T15
BIWW0.03005016 | VERWIJDERD | VERWIJDERD | A06 | INBOUW WAND H030 L050 T16 | 740 | 1.456 | 030 | 050 | 16 |  |  |  | 73221900 | 2 | INBOUW WAND H030 L050 T16 | ENCASTR. MUR H030 L050 T16 | EINBAU WAND H030 L050 T16
BIWW0.03005020 | VERWIJDERD | VERWIJDERD | A06 | INBOUW WAND H030 L050 T20 | 953 | 1.396 | 030 | 050 | 20 |  |  |  | 73221900 | 2 | INBOUW WAND H030 L050 T20 | ENCASTR. MUR H030 L050 T20 | EINBAU WAND H030 L050 T20
BIWW0.03005021 | VERWIJDERD | VERWIJDERD | A06 | INBOUW WAND H030 L050 T21 | 974 | 1.468 | 030 | 050 | 21 |  |  |  | 73221900 | 2 | INBOUW WAND H030 L050 T21 | ENCASTR. MUR H030 L050 T21 | EINBAU WAND H030 L050 T21
BIWW0.03006010 | VERWIJDERD | VERWIJDERD | A06 | INBOUW WAND H030 L060 T10 | 496 | 1.403 | 030 | 060 | 10 |  |  |  | 73221900 | 2 | INBOUW WAND H030 L060 T10 | ENCASTR. MUR H030 L060 T10 | EINBAU WAND H030 L060 T10
BIWW0.03006011 | VERWIJDERD | VERWIJDERD | A06 | INBOUW WAND H030 L060 T11 | 673 | 1.44 | 030 | 060 | 11 |  |  |  | 73221900 | 2 | INBOUW WAND H030 L060 T11 | ENCASTR. MUR H030 L060 T11 | EINBAU WAND H030 L060 T11
BIWW0.03006015 | VERWIJDERD | VERWIJDERD | A06 | INBOUW WAND H030 L060 T15 | 815 | 1.396 | 030 | 060 | 15 |  |  |  | 73221900 | 2 | INBOUW WAND H030 L060 T15 | ENCASTR. MUR H030 L060 T15 | EINBAU WAND H030 L060 T15
BIWW0.03006016 | VERWIJDERD | VERWIJDERD | A06 | INBOUW WAND H030 L060 T16 | 888 | 1.456 | 030 | 060 | 16 |  |  |  | 73221900 | 2 | INBOUW WAND H030 L060 T16 | ENCASTR. MUR H030 L060 T16 | EINBAU WAND H030 L060 T16
BIWW0.03006020 | VERWIJDERD | VERWIJDERD | A06 | INBOUW WAND H030 L060 T20 | 1144 | 1.396 | 030 | 060 | 20 |  |  |  | 73221900 | 2 | INBOUW WAND H030 L060 T20 | ENCASTR. MUR H030 L060 T20 | EINBAU WAND H030 L060 T20
BIWW0.03006021 | VERWIJDERD | VERWIJDERD | A06 | INBOUW WAND H030 L060 T21 | 1169 | 1.468 | 030 | 060 | 21 |  |  |  | 73221900 | 2 | INBOUW WAND H030 L060 T21 | ENCASTR. MUR H030 L060 T21 | EINBAU WAND H030 L060 T21
BIWW0.03007010 | VERWIJDERD | VERWIJDERD | A06 | INBOUW WAND H030 L070 T10 | 578 | 1.403 | 030 | 070 | 10 |  |  |  | 73221900 | 2 | INBOUW WAND H030 L070 T10 | ENCASTR. MUR H030 L070 T10 | EINBAU WAND H030 L070 T10
BIWW0.03007011 | VERWIJDERD | VERWIJDERD | A06 | INBOUW WAND H030 L070 T11 | 785 | 1.44 | 030 | 070 | 11 |  |  |  | 73221900 | 2 | INBOUW WAND H030 L070 T11 | ENCASTR. MUR H030 L070 T11 | EINBAU WAND H030 L070 T11
BIWW0.03007015 | VERWIJDERD | VERWIJDERD | A06 | INBOUW WAND H030 L070 T15 | 951 | 1.396 | 030 | 070 | 15 |  |  |  | 73221900 | 2 | INBOUW WAND H030 L070 T15 | ENCASTR. MUR H030 L070 T15 | EINBAU WAND H030 L070 T15
BIWW0.03007016 | VERWIJDERD | VERWIJDERD | A06 | INBOUW WAND H030 L070 T16 | 1036 | 1.456 | 030 | 070 | 16 |  |  |  | 73221900 | 2 | INBOUW WAND H030 L070 T16 | ENCASTR. MUR H030 L070 T16 | EINBAU WAND H030 L070 T16
BIWW0.03007020 | VERWIJDERD | VERWIJDERD | A06 | INBOUW WAND H030 L070 T20 | 1334 | 1.396 | 030 | 070 | 20 |  |  |  | 73221900 | 2 | INBOUW WAND H030 L070 T20 | ENCASTR. MUR H030 L070 T20 | EINBAU WAND H030 L070 T20
BIWW0.03007021 | VERWIJDERD | VERWIJDERD | A06 | INBOUW WAND H030 L070 T21 | 1364 | 1.468 | 030 | 070 | 21 |  |  |  | 73221900 | 2 | INBOUW WAND H030 L070 T21 | ENCASTR. MUR H030 L070 T21 | EINBAU WAND H030 L070 T21
BIWW0.03008010 | VERWIJDERD | VERWIJDERD | A06 | INBOUW WAND H030 L080 T10 | 661 | 1.403 | 030 | 080 | 10 |  |  |  | 73221900 | 2 | INBOUW WAND H030 L080 T10 | ENCASTR. MUR H030 L080 T10 | EINBAU WAND H030 L080 T10
BIWW0.03008011 | VERWIJDERD | VERWIJDERD | A06 | INBOUW WAND H030 L080 T11 | 897 | 1.44 | 030 | 080 | 11 |  |  |  | 73221900 | 2 | INBOUW WAND H030 L080 T11 | ENCASTR. MUR H030 L080 T11 | EINBAU WAND H030 L080 T11
BIWW0.03008015 | VERWIJDERD | VERWIJDERD | A06 | INBOUW WAND H030 L080 T15 | 1087 | 1.396 | 030 | 080 | 15 |  |  |  | 73221900 | 2 | INBOUW WAND H030 L080 T15 | ENCASTR. MUR H030 L080 T15 | EINBAU WAND H030 L080 T15
BIWW0.03008016 | VERWIJDERD | VERWIJDERD | A06 | INBOUW WAND H030 L080 T16 | 1184 | 1.456 | 030 | 080 | 16 |  |  |  | 73221900 | 2 | INBOUW WAND H030 L080 T16 | ENCASTR. MUR H030 L080 T16 | EINBAU WAND H030 L080 T16
BIWW0.03008020 | VERWIJDERD | VERWIJDERD | A06 | INBOUW WAND H030 L080 T20 | 1525 | 1.396 | 030 | 080 | 20 |  |  |  | 73221900 | 2 | INBOUW WAND H030 L080 T20 | ENCASTR. MUR H030 L080 T20 | EINBAU WAND H030 L080 T20
BIWW0.03008021 | VERWIJDERD | VERWIJDERD | A06 | INBOUW WAND H030 L080 T21 | 1558 | 1.468 | 030 | 080 | 21 |  |  |  | 73221900 | 2 | INBOUW WAND H030 L080 T21 | ENCASTR. MUR H030 L080 T21 | EINBAU WAND H030 L080 T21
BIWW0.03009010 | VERWIJDERD | VERWIJDERD | A06 | INBOUW WAND H030 L090 T10 | 743 | 1.403 | 030 | 090 | 10 |  |  |  | 73221900 | 2 | INBOUW WAND H030 L090 T10 | ENCASTR. MUR H030 L090 T10 | EINBAU WAND H030 L090 T10
BIWW0.03009011 | VERWIJDERD | VERWIJDERD | A06 | INBOUW WAND H030 L090 T11 | 1009 | 1.44 | 030 | 090 | 11 |  |  |  | 73221900 | 2 | INBOUW WAND H030 L090 T11 | ENCASTR. MUR H030 L090 T11 | EINBAU WAND H030 L090 T11
BIWW0.03009015 | VERWIJDERD | VERWIJDERD | A06 | INBOUW WAND H030 L090 T15 | 1223 | 1.396 | 030 | 090 | 15 |  |  |  | 73221900 | 2 | INBOUW WAND H030 L090 T15 | ENCASTR. MUR H030 L090 T15 | EINBAU WAND H030 L090 T15
BIWW0.03009016 | VERWIJDERD | VERWIJDERD | A06 | INBOUW WAND H030 L090 T16 | 1332 | 1.456 | 030 | 090 | 16 |  |  |  | 73221900 | 2 | INBOUW WAND H030 L090 T16 | ENCASTR. MUR H030 L090 T16 | EINBAU WAND H030 L090 T16
BIWW0.03009020 | VERWIJDERD | VERWIJDERD | A06 | INBOUW WAND H030 L090 T20 | 1715 | 1.396 | 030 | 090 | 20 |  |  |  | 73221900 | 2 | INBOUW WAND H030 L090 T20 | ENCASTR. MUR H030 L090 T20 | EINBAU WAND H030 L090 T20
BIWW0.03009021 | VERWIJDERD | VERWIJDERD | A06 | INBOUW WAND H030 L090 T21 | 1753 | 1.468 | 030 | 090 | 21 |  |  |  | 73221900 | 2 | INBOUW WAND H030 L090 T21 | ENCASTR. MUR H030 L090 T21 | EINBAU WAND H030 L090 T21
BIWW0.03010010 | VERWIJDERD | VERWIJDERD | A06 | INBOUW WAND H030 L100 T10 | 826 | 1.403 | 030 | 100 | 10 |  |  |  | 73221900 | 2 | INBOUW WAND H030 L100 T10 | ENCASTR. MUR H030 L100 T10 | EINBAU WAND H030 L100 T10
BIWW0.03010011 | VERWIJDERD | VERWIJDERD | A06 | INBOUW WAND H030 L100 T11 | 1121 | 1.44 | 030 | 100 | 11 |  |  |  | 73221900 | 2 | INBOUW WAND H030 L100 T11 | ENCASTR. MUR H030 L100 T11 | EINBAU WAND H030 L100 T11
BIWW0.03010015 | VERWIJDERD | VERWIJDERD | A06 | INBOUW WAND H030 L100 T15 | 1359 | 1.396 | 030 | 100 | 15 |  |  |  | 73221900 | 2 | INBOUW WAND H030 L100 T15 | ENCASTR. MUR H030 L100 T15 | EINBAU WAND H030 L100 T15
BIWW0.03010016 | VERWIJDERD | VERWIJDERD | A06 | INBOUW WAND H030 L100 T16 | 1480 | 1.456 | 030 | 100 | 16 |  |  |  | 73221900 | 2 | INBOUW WAND H030 L100 T16 | ENCASTR. MUR H030 L100 T16 | EINBAU WAND H030 L100 T16
BIWW0.03010020 | VERWIJDERD | VERWIJDERD | A06 | INBOUW WAND H030 L100 T20 | 1906 | 1.396 | 030 | 100 | 20 |  |  |  | 73221900 | 2 | INBOUW WAND H030 L100 T20 | ENCASTR. MUR H030 L100 T20 | EINBAU WAND H030 L100 T20
BIWW0.03010021 | VERWIJDERD | VERWIJDERD | A06 | INBOUW WAND H030 L100 T21 | 1948 | 1.468 | 030 | 100 | 21 |  |  |  | 73221900 | 2 | INBOUW WAND H030 L100 T21 | ENCASTR. MUR H030 L100 T21 | EINBAU WAND H030 L100 T21
BIWW0.03011010 | VERWIJDERD | VERWIJDERD | A06 | INBOUW WAND H030 L110 T10 | 909 | 1.403 | 030 | 110 | 10 |  |  |  | 73221900 | 2 | INBOUW WAND H030 L110 T10 | ENCASTR. MUR H030 L110 T10 | EINBAU WAND H030 L110 T10
BIWW0.03011011 | VERWIJDERD | VERWIJDERD | A06 | INBOUW WAND H030 L110 T11 | 1233 | 1.44 | 030 | 110 | 11 |  |  |  | 73221900 | 2 | INBOUW WAND H030 L110 T11 | ENCASTR. MUR H030 L110 T11 | EINBAU WAND H030 L110 T11
BIWW0.03011015 | VERWIJDERD | VERWIJDERD | A06 | INBOUW WAND H030 L110 T15 | 1495 | 1.396 | 030 | 110 | 15 |  |  |  | 73221900 | 2 | INBOUW WAND H030 L110 T15 | ENCASTR. MUR H030 L110 T15 | EINBAU WAND H030 L110 T15
BIWW0.03011016 | VERWIJDERD | VERWIJDERD | A06 | INBOUW WAND H030 L110 T16 | 1628 | 1.456 | 030 | 110 | 16 |  |  |  | 73221900 | 2 | INBOUW WAND H030 L110 T16 | ENCASTR. MUR H030 L110 T16 | EINBAU WAND H030 L110 T16
BIWW0.03011020 | VERWIJDERD | VERWIJDERD | A06 | INBOUW WAND H030 L110 T20 | 2097 | 1.396 | 030 | 110 | 20 |  |  |  | 73221900 | 2 | INBOUW WAND H030 L110 T20 | ENCASTR. MUR H030 L110 T20 | EINBAU WAND H030 L110 T20
BIWW0.03011021 | VERWIJDERD | VERWIJDERD | A06 | INBOUW WAND H030 L110 T21 | 2143 | 1.468 | 030 | 110 | 21 |  |  |  | 73221900 | 2 | INBOUW WAND H030 L110 T21 | ENCASTR. MUR H030 L110 T21 | EINBAU WAND H030 L110 T21
BIWW0.03012010 | VERWIJDERD | VERWIJDERD | A06 | INBOUW WAND H030 L120 T10 | 991 | 1.403 | 030 | 120 | 10 |  |  |  | 73221900 | 2 | INBOUW WAND H030 L120 T10 | ENCASTR. MUR H030 L120 T10 | EINBAU WAND H030 L120 T10
BIWW0.03012011 | VERWIJDERD | VERWIJDERD | A06 | INBOUW WAND H030 L120 T11 | 1345 | 1.44 | 030 | 120 | 11 |  |  |  | 73221900 | 2 | INBOUW WAND H030 L120 T11 | ENCASTR. MUR H030 L120 T11 | EINBAU WAND H030 L120 T11
BIWW0.03012015 | VERWIJDERD | VERWIJDERD | A06 | INBOUW WAND H030 L120 T15 | 1631 | 1.396 | 030 | 120 | 15 |  |  |  | 73221900 | 2 | INBOUW WAND H030 L120 T15 | ENCASTR. MUR H030 L120 T15 | EINBAU WAND H030 L120 T15
BIWW0.03012016 | VERWIJDERD | VERWIJDERD | A06 | INBOUW WAND H030 L120 T16 | 1776 | 1.456 | 030 | 120 | 16 |  |  |  | 73221900 | 2 | INBOUW WAND H030 L120 T16 | ENCASTR. MUR H030 L120 T16 | EINBAU WAND H030 L120 T16
BIWW0.03012020 | VERWIJDERD | VERWIJDERD | A06 | INBOUW WAND H030 L120 T20 | 2287 | 1.396 | 030 | 120 | 20 |  |  |  | 73221900 | 2 | INBOUW WAND H030 L120 T20 | ENCASTR. MUR H030 L120 T20 | EINBAU WAND H030 L120 T20
BIWW0.03012021 | VERWIJDERD | VERWIJDERD | A06 | INBOUW WAND H030 L120 T21 | 2338 | 1.468 | 030 | 120 | 21 |  |  |  | 73221900 | 2 | INBOUW WAND H030 L120 T21 | ENCASTR. MUR H030 L120 T21 | EINBAU WAND H030 L120 T21
BIWW0.03014010 | VERWIJDERD | VERWIJDERD | A06 | INBOUW WAND H030 L140 T10 | 1156 | 1.403 | 030 | 140 | 10 |  |  |  | 73221900 | 2 | INBOUW WAND H030 L140 T10 | ENCASTR. MUR H030 L140 T10 | EINBAU WAND H030 L140 T10
BIWW0.03014011 | VERWIJDERD | VERWIJDERD | A06 | INBOUW WAND H030 L140 T11 | 1569 | 1.44 | 030 | 140 | 11 |  |  |  | 73221900 | 2 | INBOUW WAND H030 L140 T11 | ENCASTR. MUR H030 L140 T11 | EINBAU WAND H030 L140 T11
BIWW0.03014015 | VERWIJDERD | VERWIJDERD | A06 | INBOUW WAND H030 L140 T15 | 1903 | 1.396 | 030 | 140 | 15 |  |  |  | 73221900 | 2 | INBOUW WAND H030 L140 T15 | ENCASTR. MUR H030 L140 T15 | EINBAU WAND H030 L140 T15
BIWW0.03014016 | VERWIJDERD | VERWIJDERD | A06 | INBOUW WAND H030 L140 T16 | 2072 | 1.456 | 030 | 140 | 16 |  |  |  | 73221900 | 2 | INBOUW WAND H030 L140 T16 | ENCASTR. MUR H030 L140 T16 | EINBAU WAND H030 L140 T16
BIWW0.03014020 | VERWIJDERD | VERWIJDERD | A06 | INBOUW WAND H030 L140 T20 | 2668 | 1.396 | 030 | 140 | 20 |  |  |  | 73221900 | 2 | INBOUW WAND H030 L140 T20 | ENCASTR. MUR H030 L140 T20 | EINBAU WAND H030 L140 T20
BIWW0.03014021 | VERWIJDERD | VERWIJDERD | A06 | INBOUW WAND H030 L140 T21 | 2727 | 1.468 | 030 | 140 | 21 |  |  |  | 73221900 | 2 | INBOUW WAND H030 L140 T21 | ENCASTR. MUR H030 L140 T21 | EINBAU WAND H030 L140 T21
BIWW0.03016010 | VERWIJDERD | VERWIJDERD | A06 | INBOUW WAND H030 L160 T10 | 1322 | 1.403 | 030 | 160 | 10 |  |  |  | 73221900 | 2 | INBOUW WAND H030 L160 T10 | ENCASTR. MUR H030 L160 T10 | EINBAU WAND H030 L160 T10
BIWW0.03016011 | VERWIJDERD | VERWIJDERD | A06 | INBOUW WAND H030 L160 T11 | 1794 | 1.44 | 030 | 160 | 11 |  |  |  | 73221900 | 2 | INBOUW WAND H030 L160 T11 | ENCASTR. MUR H030 L160 T11 | EINBAU WAND H030 L160 T11
BIWW0.03016015 | VERWIJDERD | VERWIJDERD | A06 | INBOUW WAND H030 L160 T15 | 2174 | 1.396 | 030 | 160 | 15 |  |  |  | 73221900 | 2 | INBOUW WAND H030 L160 T15 | ENCASTR. MUR H030 L160 T15 | EINBAU WAND H030 L160 T15
BIWW0.03016016 | VERWIJDERD | VERWIJDERD | A06 | INBOUW WAND H030 L160 T16 | 2368 | 1.456 | 030 | 160 | 16 |  |  |  | 73221900 | 2 | INBOUW WAND H030 L160 T16 | ENCASTR. MUR H030 L160 T16 | EINBAU WAND H030 L160 T16
BIWW0.03016020 | VERWIJDERD | VERWIJDERD | A06 | INBOUW WAND H030 L160 T20 | 3050 | 1.396 | 030 | 160 | 20 |  |  |  | 73221900 | 2 | INBOUW WAND H030 L160 T20 | ENCASTR. MUR H030 L160 T20 | EINBAU WAND H030 L160 T20
BIWW0.03016021 | VERWIJDERD | VERWIJDERD | A06 | INBOUW WAND H030 L160 T21 | 3117 | 1.468 | 030 | 160 | 21 |  |  |  | 73221900 | 2 | INBOUW WAND H030 L160 T21 | ENCASTR. MUR H030 L160 T21 | EINBAU WAND H030 L160 T21
BIWW0.03018010 | VERWIJDERD | VERWIJDERD | A06 | INBOUW WAND H030 L180 T10 | 1487 | 1.403 | 030 | 180 | 10 |  |  |  | 73221900 | 2 | INBOUW WAND H030 L180 T10 | ENCASTR. MUR H030 L180 T10 | EINBAU WAND H030 L180 T10
BIWW0.03018011 | VERWIJDERD | VERWIJDERD | A06 | INBOUW WAND H030 L180 T11 | 2018 | 1.44 | 030 | 180 | 11 |  |  |  | 73221900 | 2 | INBOUW WAND H030 L180 T11 | ENCASTR. MUR H030 L180 T11 | EINBAU WAND H030 L180 T11
BIWW0.03018015 | VERWIJDERD | VERWIJDERD | A06 | INBOUW WAND H030 L180 T15 | 2446 | 1.396 | 030 | 180 | 15 |  |  |  | 73221900 | 2 | INBOUW WAND H030 L180 T15 | ENCASTR. MUR H030 L180 T15 | EINBAU WAND H030 L180 T15
BIWW0.03018016 | VERWIJDERD | VERWIJDERD | A06 | INBOUW WAND H030 L180 T16 | 2664 | 1.456 | 030 | 180 | 16 |  |  |  | 73221900 | 2 | INBOUW WAND H030 L180 T16 | ENCASTR. MUR H030 L180 T16 | EINBAU WAND H030 L180 T16
BIWW0.03018020 | VERWIJDERD | VERWIJDERD | A06 | INBOUW WAND H030 L180 T20 | 3431 | 1.396 | 030 | 180 | 20 |  |  |  | 73221900 | 2 | INBOUW WAND H030 L180 T20 | ENCASTR. MUR H030 L180 T20 | EINBAU WAND H030 L180 T20
BIWW0.03018021 | VERWIJDERD | VERWIJDERD | A06 | INBOUW WAND H030 L180 T21 | 3506 | 1.468 | 030 | 180 | 21 |  |  |  | 73221900 | 2 | INBOUW WAND H030 L180 T21 | ENCASTR. MUR H030 L180 T21 | EINBAU WAND H030 L180 T21
BIWW0.03020010 | VERWIJDERD | VERWIJDERD | A06 | INBOUW WAND H030 L200 T10 | 1652 | 1.403 | 030 | 200 | 10 |  |  |  | 73221900 | 2 | INBOUW WAND H030 L200 T10 | ENCASTR. MUR H030 L200 T10 | EINBAU WAND H030 L200 T10
BIWW0.03020011 | VERWIJDERD | VERWIJDERD | A06 | INBOUW WAND H030 L200 T11 | 2242 | 1.44 | 030 | 200 | 11 |  |  |  | 73221900 | 2 | INBOUW WAND H030 L200 T11 | ENCASTR. MUR H030 L200 T11 | EINBAU WAND H030 L200 T11
BIWW0.03020015 | VERWIJDERD | VERWIJDERD | A06 | INBOUW WAND H030 L200 T15 | 2718 | 1.396 | 030 | 200 | 15 |  |  |  | 73221900 | 2 | INBOUW WAND H030 L200 T15 | ENCASTR. MUR H030 L200 T15 | EINBAU WAND H030 L200 T15
BIWW0.03020016 | VERWIJDERD | VERWIJDERD | A06 | INBOUW WAND H030 L200 T16 | 2960 | 1.456 | 030 | 200 | 16 |  |  |  | 73221900 | 2 | INBOUW WAND H030 L200 T16 | ENCASTR. MUR H030 L200 T16 | EINBAU WAND H030 L200 T16
BIWW0.03020020 | VERWIJDERD | VERWIJDERD | A06 | INBOUW WAND H030 L200 T20 | 3812 | 1.396 | 030 | 200 | 20 |  |  |  | 73221900 | 2 | INBOUW WAND H030 L200 T20 | ENCASTR. MUR H030 L200 T20 | EINBAU WAND H030 L200 T20
BIWW0.03020021 | VERWIJDERD | VERWIJDERD | A06 | INBOUW WAND H030 L200 T21 | 3896 | 1.468 | 030 | 200 | 21 |  |  |  | 73221900 | 2 | INBOUW WAND H030 L200 T21 | ENCASTR. MUR H030 L200 T21 | EINBAU WAND H030 L200 T21
BIWW0.03022010 | VERWIJDERD | VERWIJDERD | A06 | INBOUW WAND H030 L220 T10 | 1817 | 1.403 | 030 | 220 | 10 |  |  |  | 73221900 | 2 | INBOUW WAND H030 L220 T10 | ENCASTR. MUR H030 L220 T10 | EINBAU WAND H030 L220 T10
BIWW0.03022011 | VERWIJDERD | VERWIJDERD | A06 | INBOUW WAND H030 L220 T11 | 2466 | 1.44 | 030 | 220 | 11 |  |  |  | 73221900 | 2 | INBOUW WAND H030 L220 T11 | ENCASTR. MUR H030 L220 T11 | EINBAU WAND H030 L220 T11
BIWW0.03022015 | VERWIJDERD | VERWIJDERD | A06 | INBOUW WAND H030 L220 T15 | 2990 | 1.396 | 030 | 220 | 15 |  |  |  | 73221900 | 2 | INBOUW WAND H030 L220 T15 | ENCASTR. MUR H030 L220 T15 | EINBAU WAND H030 L220 T15
BIWW0.03022016 | VERWIJDERD | VERWIJDERD | A06 | INBOUW WAND H030 L220 T16 | 3256 | 1.456 | 030 | 220 | 16 |  |  |  | 73221900 | 2 | INBOUW WAND H030 L220 T16 | ENCASTR. MUR H030 L220 T16 | EINBAU WAND H030 L220 T16
BIWW0.03022020 | VERWIJDERD | VERWIJDERD | A06 | INBOUW WAND H030 L220 T20 | 4193 | 1.396 | 030 | 220 | 20 |  |  |  | 73221900 | 2 | INBOUW WAND H030 L220 T20 | ENCASTR. MUR H030 L220 T20 | EINBAU WAND H030 L220 T20
BIWW0.03022021 | VERWIJDERD | VERWIJDERD | A06 | INBOUW WAND H030 L220 T21 | 4286 | 1.468 | 030 | 220 | 21 |  |  |  | 73221900 | 2 | INBOUW WAND H030 L220 T21 | ENCASTR. MUR H030 L220 T21 | EINBAU WAND H030 L220 T21
BIWW0.03024010 | VERWIJDERD | VERWIJDERD | A06 | INBOUW WAND H030 L240 T10 | 1982 | 1.403 | 030 | 240 | 10 |  |  |  | 73221900 | 2 | INBOUW WAND H030 L240 T10 | ENCASTR. MUR H030 L240 T10 | EINBAU WAND H030 L240 T10
BIWW0.03024011 | VERWIJDERD | VERWIJDERD | A06 | INBOUW WAND H030 L240 T11 | 2690 | 1.44 | 030 | 240 | 11 |  |  |  | 73221900 | 2 | INBOUW WAND H030 L240 T11 | ENCASTR. MUR H030 L240 T11 | EINBAU WAND H030 L240 T11
BIWW0.03024015 | VERWIJDERD | VERWIJDERD | A06 | INBOUW WAND H030 L240 T15 | 3262 | 1.396 | 030 | 240 | 15 |  |  |  | 73221900 | 2 | INBOUW WAND H030 L240 T15 | ENCASTR. MUR H030 L240 T15 | EINBAU WAND H030 L240 T15
BIWW0.03024016 | VERWIJDERD | VERWIJDERD | A06 | INBOUW WAND H030 L240 T16 | 3552 | 1.456 | 030 | 240 | 16 |  |  |  | 73221900 | 2 | INBOUW WAND H030 L240 T16 | ENCASTR. MUR H030 L240 T16 | EINBAU WAND H030 L240 T16
BIWW0.03024020 | VERWIJDERD | VERWIJDERD | A06 | INBOUW WAND H030 L240 T20 | 4574 | 1.396 | 030 | 240 | 20 |  |  |  | 73221900 | 2 | INBOUW WAND H030 L240 T20 | ENCASTR. MUR H030 L240 T20 | EINBAU WAND H030 L240 T20
BIWW0.03024021 | VERWIJDERD | VERWIJDERD | A06 | INBOUW WAND H030 L240 T21 | 4675 | 1.468 | 030 | 240 | 21 |  |  |  | 73221900 | 2 | INBOUW WAND H030 L240 T21 | ENCASTR. MUR H030 L240 T21 | EINBAU WAND H030 L240 T21
BIWW0.03026010 | VERWIJDERD | VERWIJDERD | A06 | INBOUW WAND H030 L260 T10 | 2148 | 1.403 | 030 | 260 | 10 |  |  |  | 73221900 | 2 | INBOUW WAND H030 L260 T10 | ENCASTR. MUR H030 L260 T10 | EINBAU WAND H030 L260 T10
BIWW0.03026011 | VERWIJDERD | VERWIJDERD | A06 | INBOUW WAND H030 L260 T11 | 2915 | 1.44 | 030 | 260 | 11 |  |  |  | 73221900 | 2 | INBOUW WAND H030 L260 T11 | ENCASTR. MUR H030 L260 T11 | EINBAU WAND H030 L260 T11
BIWW0.03026015 | VERWIJDERD | VERWIJDERD | A06 | INBOUW WAND H030 L260 T15 | 3533 | 1.396 | 030 | 260 | 15 |  |  |  | 73221900 | 2 | INBOUW WAND H030 L260 T15 | ENCASTR. MUR H030 L260 T15 | EINBAU WAND H030 L260 T15
BIWW0.03026016 | VERWIJDERD | VERWIJDERD | A06 | INBOUW WAND H030 L260 T16 | 3848 | 1.456 | 030 | 260 | 16 |  |  |  | 73221900 | 2 | INBOUW WAND H030 L260 T16 | ENCASTR. MUR H030 L260 T16 | EINBAU WAND H030 L260 T16
BIWW0.03026020 | VERWIJDERD | VERWIJDERD | A06 | INBOUW WAND H030 L260 T20 | 4956 | 1.396 | 030 | 260 | 20 |  |  |  | 73221900 | 2 | INBOUW WAND H030 L260 T20 | ENCASTR. MUR H030 L260 T20 | EINBAU WAND H030 L260 T20
BIWW0.03026021 | VERWIJDERD | VERWIJDERD | A06 | INBOUW WAND H030 L260 T21 | 5065 | 1.468 | 030 | 260 | 21 |  |  |  | 73221900 | 2 | INBOUW WAND H030 L260 T21 | ENCASTR. MUR H030 L260 T21 | EINBAU WAND H030 L260 T21
BIWW0.03028010 | VERWIJDERD | VERWIJDERD | A06 | INBOUW WAND H030 L280 T10 | 2313 | 1.403 | 030 | 280 | 10 |  |  |  | 73221900 | 2 | INBOUW WAND H030 L280 T10 | ENCASTR. MUR H030 L280 T10 | EINBAU WAND H030 L280 T10
BIWW0.03028011 | VERWIJDERD | VERWIJDERD | A06 | INBOUW WAND H030 L280 T11 | 3139 | 1.44 | 030 | 280 | 11 |  |  |  | 73221900 | 2 | INBOUW WAND H030 L280 T11 | ENCASTR. MUR H030 L280 T11 | EINBAU WAND H030 L280 T11
BIWW0.03028015 | VERWIJDERD | VERWIJDERD | A06 | INBOUW WAND H030 L280 T15 | 3805 | 1.396 | 030 | 280 | 15 |  |  |  | 73221900 | 2 | INBOUW WAND H030 L280 T15 | ENCASTR. MUR H030 L280 T15 | EINBAU WAND H030 L280 T15
BIWW0.03028016 | VERWIJDERD | VERWIJDERD | A06 | INBOUW WAND H030 L280 T16 | 4144 | 1.456 | 030 | 280 | 16 |  |  |  | 73221900 | 2 | INBOUW WAND H030 L280 T16 | ENCASTR. MUR H030 L280 T16 | EINBAU WAND H030 L280 T16
BIWW0.03028020 | VERWIJDERD | VERWIJDERD | A06 | INBOUW WAND H030 L280 T20 | 5337 | 1.396 | 030 | 280 | 20 |  |  |  | 73221900 | 2 | INBOUW WAND H030 L280 T20 | ENCASTR. MUR H030 L280 T20 | EINBAU WAND H030 L280 T20
BIWW0.03028021 | VERWIJDERD | VERWIJDERD | A06 | INBOUW WAND H030 L280 T21 | 5454 | 1.468 | 030 | 280 | 21 |  |  |  | 73221900 | 2 | INBOUW WAND H030 L280 T21 | ENCASTR. MUR H030 L280 T21 | EINBAU WAND H030 L280 T21
BIWW0.03030010 | VERWIJDERD | VERWIJDERD | A06 | INBOUW WAND H030 L300 T10 | 2478 | 1.403 | 030 | 300 | 10 |  |  |  | 73221900 | 2 | INBOUW WAND H030 L300 T10 | ENCASTR. MUR H030 L300 T10 | EINBAU WAND H030 L300 T10
BIWW0.03030011 | VERWIJDERD | VERWIJDERD | A06 | INBOUW WAND H030 L300 T11 | 3363 | 1.44 | 030 | 300 | 11 |  |  |  | 73221900 | 2 | INBOUW WAND H030 L300 T11 | ENCASTR. MUR H030 L300 T11 | EINBAU WAND H030 L300 T11
BIWW0.03030015 | VERWIJDERD | VERWIJDERD | A06 | INBOUW WAND H030 L300 T15 | 4077 | 1.396 | 030 | 300 | 15 |  |  |  | 73221900 | 2 | INBOUW WAND H030 L300 T15 | ENCASTR. MUR H030 L300 T15 | EINBAU WAND H030 L300 T15
BIWW0.03030016 | VERWIJDERD | VERWIJDERD | A06 | INBOUW WAND H030 L300 T16 | 4440 | 1.456 | 030 | 300 | 16 |  |  |  | 73221900 | 2 | INBOUW WAND H030 L300 T16 | ENCASTR. MUR H030 L300 T16 | EINBAU WAND H030 L300 T16
BIWW0.03030020 | VERWIJDERD | VERWIJDERD | A06 | INBOUW WAND H030 L300 T20 | 5718 | 1.396 | 030 | 300 | 20 |  |  |  | 73221900 | 2 | INBOUW WAND H030 L300 T20 | ENCASTR. MUR H030 L300 T20 | EINBAU WAND H030 L300 T20
BIWW0.03030021 | VERWIJDERD | VERWIJDERD | A06 | INBOUW WAND H030 L300 T21 | 5844 | 1.468 | 030 | 300 | 21 |  |  |  | 73221900 | 2 | INBOUW WAND H030 L300 T21 | ENCASTR. MUR H030 L300 T21 | EINBAU WAND H030 L300 T21
BIWW0.04004010 | VERWIJDERD | VERWIJDERD | A06 | INBOUW WAND H040 L040 T10 | 385 | 1.394 | 040 | 040 | 10 |  |  |  | 73221900 | 2 | INBOUW WAND H040 L040 T10 | ENCASTR. MUR H040 L040 T10 | EINBAU WAND H040 L040 T10
BIWW0.04004011 | VERWIJDERD | VERWIJDERD | A06 | INBOUW WAND H040 L040 T11 | 506 | 1.439 | 040 | 040 | 11 |  |  |  | 73221900 | 2 | INBOUW WAND H040 L040 T11 | ENCASTR. MUR H040 L040 T11 | EINBAU WAND H040 L040 T11
BIWW0.04004015 | VERWIJDERD | VERWIJDERD | A06 | INBOUW WAND H040 L040 T15 | 627 | 1.385 | 040 | 040 | 15 |  |  |  | 73221900 | 2 | INBOUW WAND H040 L040 T15 | ENCASTR. MUR H040 L040 T15 | EINBAU WAND H040 L040 T15
BIWW0.04004016 | VERWIJDERD | VERWIJDERD | A06 | INBOUW WAND H040 L040 T16 | 680 | 1.46 | 040 | 040 | 16 |  |  |  | 73221900 | 2 | INBOUW WAND H040 L040 T16 | ENCASTR. MUR H040 L040 T16 | EINBAU WAND H040 L040 T16
BIWW0.04004020 | VERWIJDERD | VERWIJDERD | A06 | INBOUW WAND H040 L040 T20 | 878 | 1.384 | 040 | 040 | 20 |  |  |  | 73221900 | 2 | INBOUW WAND H040 L040 T20 | ENCASTR. MUR H040 L040 T20 | EINBAU WAND H040 L040 T20
BIWW0.04004021 | VERWIJDERD | VERWIJDERD | A06 | INBOUW WAND H040 L040 T21 | 910 | 1.477 | 040 | 040 | 21 |  |  |  | 73221900 | 2 | INBOUW WAND H040 L040 T21 | ENCASTR. MUR H040 L040 T21 | EINBAU WAND H040 L040 T21
BIWW0.04005010 | VERWIJDERD | VERWIJDERD | A06 | INBOUW WAND H040 L050 T10 | 482 | 1.394 | 040 | 050 | 10 |  |  |  | 73221900 | 2 | INBOUW WAND H040 L050 T10 | ENCASTR. MUR H040 L050 T10 | EINBAU WAND H040 L050 T10
BIWW0.04005011 | VERWIJDERD | VERWIJDERD | A06 | INBOUW WAND H040 L050 T11 | 632 | 1.439 | 040 | 050 | 11 |  |  |  | 73221900 | 2 | INBOUW WAND H040 L050 T11 | ENCASTR. MUR H040 L050 T11 | EINBAU WAND H040 L050 T11
BIWW0.04005015 | VERWIJDERD | VERWIJDERD | A06 | INBOUW WAND H040 L050 T15 | 784 | 1.385 | 040 | 050 | 15 |  |  |  | 73221900 | 2 | INBOUW WAND H040 L050 T15 | ENCASTR. MUR H040 L050 T15 | EINBAU WAND H040 L050 T15
BIWW0.04005016 | VERWIJDERD | VERWIJDERD | A06 | INBOUW WAND H040 L050 T16 | 850 | 1.46 | 040 | 050 | 16 |  |  |  | 73221900 | 2 | INBOUW WAND H040 L050 T16 | ENCASTR. MUR H040 L050 T16 | EINBAU WAND H040 L050 T16
BIWW0.04005020 | VERWIJDERD | VERWIJDERD | A06 | INBOUW WAND H040 L050 T20 | 1098 | 1.384 | 040 | 050 | 20 |  |  |  | 73221900 | 2 | INBOUW WAND H040 L050 T20 | ENCASTR. MUR H040 L050 T20 | EINBAU WAND H040 L050 T20
BIWW0.04005021 | VERWIJDERD | VERWIJDERD | A06 | INBOUW WAND H040 L050 T21 | 1137 | 1.477 | 040 | 050 | 21 |  |  |  | 73221900 | 2 | INBOUW WAND H040 L050 T21 | ENCASTR. MUR H040 L050 T21 | EINBAU WAND H040 L050 T21
BIWW0.04006010 | VERWIJDERD | VERWIJDERD | A06 | INBOUW WAND H040 L060 T10 | 578 | 1.394 | 040 | 060 | 10 |  |  |  | 73221900 | 2 | INBOUW WAND H040 L060 T10 | ENCASTR. MUR H040 L060 T10 | EINBAU WAND H040 L060 T10
BIWW0.04006011 | VERWIJDERD | VERWIJDERD | A06 | INBOUW WAND H040 L060 T11 | 758 | 1.439 | 040 | 060 | 11 |  |  |  | 73221900 | 2 | INBOUW WAND H040 L060 T11 | ENCASTR. MUR H040 L060 T11 | EINBAU WAND H040 L060 T11
BIWW0.04006015 | VERWIJDERD | VERWIJDERD | A06 | INBOUW WAND H040 L060 T15 | 941 | 1.385 | 040 | 060 | 15 |  |  |  | 73221900 | 2 | INBOUW WAND H040 L060 T15 | ENCASTR. MUR H040 L060 T15 | EINBAU WAND H040 L060 T15
BIWW0.04006016 | VERWIJDERD | VERWIJDERD | A06 | INBOUW WAND H040 L060 T16 | 1020 | 1.46 | 040 | 060 | 16 |  |  |  | 73221900 | 2 | INBOUW WAND H040 L060 T16 | ENCASTR. MUR H040 L060 T16 | EINBAU WAND H040 L060 T16
BIWW0.04006020 | VERWIJDERD | VERWIJDERD | A06 | INBOUW WAND H040 L060 T20 | 1318 | 1.384 | 040 | 060 | 20 |  |  |  | 73221900 | 2 | INBOUW WAND H040 L060 T20 | ENCASTR. MUR H040 L060 T20 | EINBAU WAND H040 L060 T20
BIWW0.04006021 | VERWIJDERD | VERWIJDERD | A06 | INBOUW WAND H040 L060 T21 | 1364 | 1.477 | 040 | 060 | 21 |  |  |  | 73221900 | 2 | INBOUW WAND H040 L060 T21 | ENCASTR. MUR H040 L060 T21 | EINBAU WAND H040 L060 T21
BIWW0.04007010 | VERWIJDERD | VERWIJDERD | A06 | INBOUW WAND H040 L070 T10 | 674 | 1.394 | 040 | 070 | 10 |  |  |  | 73221900 | 2 | INBOUW WAND H040 L070 T10 | ENCASTR. MUR H040 L070 T10 | EINBAU WAND H040 L070 T10
BIWW0.04007011 | VERWIJDERD | VERWIJDERD | A06 | INBOUW WAND H040 L070 T11 | 885 | 1.439 | 040 | 070 | 11 |  |  |  | 73221900 | 2 | INBOUW WAND H040 L070 T11 | ENCASTR. MUR H040 L070 T11 | EINBAU WAND H040 L070 T11
BIWW0.04007015 | VERWIJDERD | VERWIJDERD | A06 | INBOUW WAND H040 L070 T15 | 1098 | 1.385 | 040 | 070 | 15 |  |  |  | 73221900 | 2 | INBOUW WAND H040 L070 T15 | ENCASTR. MUR H040 L070 T15 | EINBAU WAND H040 L070 T15
BIWW0.04007016 | VERWIJDERD | VERWIJDERD | A06 | INBOUW WAND H040 L070 T16 | 1190 | 1.46 | 040 | 070 | 16 |  |  |  | 73221900 | 2 | INBOUW WAND H040 L070 T16 | ENCASTR. MUR H040 L070 T16 | EINBAU WAND H040 L070 T16
BIWW0.04007020 | VERWIJDERD | VERWIJDERD | A06 | INBOUW WAND H040 L070 T20 | 1537 | 1.384 | 040 | 070 | 20 |  |  |  | 73221900 | 2 | INBOUW WAND H040 L070 T20 | ENCASTR. MUR H040 L070 T20 | EINBAU WAND H040 L070 T20
BIWW0.04007021 | VERWIJDERD | VERWIJDERD | A06 | INBOUW WAND H040 L070 T21 | 1592 | 1.477 | 040 | 070 | 21 |  |  |  | 73221900 | 2 | INBOUW WAND H040 L070 T21 | ENCASTR. MUR H040 L070 T21 | EINBAU WAND H040 L070 T21
BIWW0.04008010 | VERWIJDERD | VERWIJDERD | A06 | INBOUW WAND H040 L080 T10 | 770 | 1.394 | 040 | 080 | 10 |  |  |  | 73221900 | 2 | INBOUW WAND H040 L080 T10 | ENCASTR. MUR H040 L080 T10 | EINBAU WAND H040 L080 T10
BIWW0.04008011 | VERWIJDERD | VERWIJDERD | A06 | INBOUW WAND H040 L080 T11 | 1011 | 1.439 | 040 | 080 | 11 |  |  |  | 73221900 | 2 | INBOUW WAND H040 L080 T11 | ENCASTR. MUR H040 L080 T11 | EINBAU WAND H040 L080 T11
BIWW0.04008015 | VERWIJDERD | VERWIJDERD | A06 | INBOUW WAND H040 L080 T15 | 1254 | 1.385 | 040 | 080 | 15 |  |  |  | 73221900 | 2 | INBOUW WAND H040 L080 T15 | ENCASTR. MUR H040 L080 T15 | EINBAU WAND H040 L080 T15
BIWW0.04008016 | VERWIJDERD | VERWIJDERD | A06 | INBOUW WAND H040 L080 T16 | 1360 | 1.46 | 040 | 080 | 16 |  |  |  | 73221900 | 2 | INBOUW WAND H040 L080 T16 | ENCASTR. MUR H040 L080 T16 | EINBAU WAND H040 L080 T16
BIWW0.04008020 | VERWIJDERD | VERWIJDERD | A06 | INBOUW WAND H040 L080 T20 | 1757 | 1.384 | 040 | 080 | 20 |  |  |  | 73221900 | 2 | INBOUW WAND H040 L080 T20 | ENCASTR. MUR H040 L080 T20 | EINBAU WAND H040 L080 T20
BIWW0.04008021 | VERWIJDERD | VERWIJDERD | A06 | INBOUW WAND H040 L080 T21 | 1819 | 1.477 | 040 | 080 | 21 |  |  |  | 73221900 | 2 | INBOUW WAND H040 L080 T21 | ENCASTR. MUR H040 L080 T21 | EINBAU WAND H040 L080 T21
BIWW0.04009010 | VERWIJDERD | VERWIJDERD | A06 | INBOUW WAND H040 L090 T10 | 867 | 1.394 | 040 | 090 | 10 |  |  |  | 73221900 | 2 | INBOUW WAND H040 L090 T10 | ENCASTR. MUR H040 L090 T10 | EINBAU WAND H040 L090 T10
BIWW0.04009011 | VERWIJDERD | VERWIJDERD | A06 | INBOUW WAND H040 L090 T11 | 1138 | 1.439 | 040 | 090 | 11 |  |  |  | 73221900 | 2 | INBOUW WAND H040 L090 T11 | ENCASTR. MUR H040 L090 T11 | EINBAU WAND H040 L090 T11
BIWW0.04009015 | VERWIJDERD | VERWIJDERD | A06 | INBOUW WAND H040 L090 T15 | 1411 | 1.385 | 040 | 090 | 15 |  |  |  | 73221900 | 2 | INBOUW WAND H040 L090 T15 | ENCASTR. MUR H040 L090 T15 | EINBAU WAND H040 L090 T15
BIWW0.04009016 | VERWIJDERD | VERWIJDERD | A06 | INBOUW WAND H040 L090 T16 | 1530 | 1.46 | 040 | 090 | 16 |  |  |  | 73221900 | 2 | INBOUW WAND H040 L090 T16 | ENCASTR. MUR H040 L090 T16 | EINBAU WAND H040 L090 T16
BIWW0.04009020 | VERWIJDERD | VERWIJDERD | A06 | INBOUW WAND H040 L090 T20 | 1976 | 1.384 | 040 | 090 | 20 |  |  |  | 73221900 | 2 | INBOUW WAND H040 L090 T20 | ENCASTR. MUR H040 L090 T20 | EINBAU WAND H040 L090 T20
BIWW0.04009021 | VERWIJDERD | VERWIJDERD | A06 | INBOUW WAND H040 L090 T21 | 2047 | 1.477 | 040 | 090 | 21 |  |  |  | 73221900 | 2 | INBOUW WAND H040 L090 T21 | ENCASTR. MUR H040 L090 T21 | EINBAU WAND H040 L090 T21
BIWW0.04010010 | VERWIJDERD | VERWIJDERD | A06 | INBOUW WAND H040 L100 T10 | 963 | 1.394 | 040 | 100 | 10 |  |  |  | 73221900 | 2 | INBOUW WAND H040 L100 T10 | ENCASTR. MUR H040 L100 T10 | EINBAU WAND H040 L100 T10
BIWW0.04010011 | VERWIJDERD | VERWIJDERD | A06 | INBOUW WAND H040 L100 T11 | 1264 | 1.439 | 040 | 100 | 11 |  |  |  | 73221900 | 2 | INBOUW WAND H040 L100 T11 | ENCASTR. MUR H040 L100 T11 | EINBAU WAND H040 L100 T11
BIWW0.04010015 | VERWIJDERD | VERWIJDERD | A06 | INBOUW WAND H040 L100 T15 | 1568 | 1.385 | 040 | 100 | 15 |  |  |  | 73221900 | 2 | INBOUW WAND H040 L100 T15 | ENCASTR. MUR H040 L100 T15 | EINBAU WAND H040 L100 T15
BIWW0.04010016 | VERWIJDERD | VERWIJDERD | A06 | INBOUW WAND H040 L100 T16 | 1700 | 1.46 | 040 | 100 | 16 |  |  |  | 73221900 | 2 | INBOUW WAND H040 L100 T16 | ENCASTR. MUR H040 L100 T16 | EINBAU WAND H040 L100 T16
BIWW0.04010020 | VERWIJDERD | VERWIJDERD | A06 | INBOUW WAND H040 L100 T20 | 2196 | 1.384 | 040 | 100 | 20 |  |  |  | 73221900 | 2 | INBOUW WAND H040 L100 T20 | ENCASTR. MUR H040 L100 T20 | EINBAU WAND H040 L100 T20
BIWW0.04010021 | VERWIJDERD | VERWIJDERD | A06 | INBOUW WAND H040 L100 T21 | 2274 | 1.477 | 040 | 100 | 21 |  |  |  | 73221900 | 2 | INBOUW WAND H040 L100 T21 | ENCASTR. MUR H040 L100 T21 | EINBAU WAND H040 L100 T21
BIWW0.04011010 | VERWIJDERD | VERWIJDERD | A06 | INBOUW WAND H040 L110 T10 | 1059 | 1.394 | 040 | 110 | 10 |  |  |  | 73221900 | 2 | INBOUW WAND H040 L110 T10 | ENCASTR. MUR H040 L110 T10 | EINBAU WAND H040 L110 T10
BIWW0.04011011 | VERWIJDERD | VERWIJDERD | A06 | INBOUW WAND H040 L110 T11 | 1390 | 1.439 | 040 | 110 | 11 |  |  |  | 73221900 | 2 | INBOUW WAND H040 L110 T11 | ENCASTR. MUR H040 L110 T11 | EINBAU WAND H040 L110 T11
BIWW0.04011015 | VERWIJDERD | VERWIJDERD | A06 | INBOUW WAND H040 L110 T15 | 1725 | 1.385 | 040 | 110 | 15 |  |  |  | 73221900 | 2 | INBOUW WAND H040 L110 T15 | ENCASTR. MUR H040 L110 T15 | EINBAU WAND H040 L110 T15
BIWW0.04011016 | VERWIJDERD | VERWIJDERD | A06 | INBOUW WAND H040 L110 T16 | 1870 | 1.46 | 040 | 110 | 16 |  |  |  | 73221900 | 2 | INBOUW WAND H040 L110 T16 | ENCASTR. MUR H040 L110 T16 | EINBAU WAND H040 L110 T16
BIWW0.04011020 | VERWIJDERD | VERWIJDERD | A06 | INBOUW WAND H040 L110 T20 | 2416 | 1.384 | 040 | 110 | 20 |  |  |  | 73221900 | 2 | INBOUW WAND H040 L110 T20 | ENCASTR. MUR H040 L110 T20 | EINBAU WAND H040 L110 T20
BIWW0.04011021 | VERWIJDERD | VERWIJDERD | A06 | INBOUW WAND H040 L110 T21 | 2501 | 1.477 | 040 | 110 | 21 |  |  |  | 73221900 | 2 | INBOUW WAND H040 L110 T21 | ENCASTR. MUR H040 L110 T21 | EINBAU WAND H040 L110 T21
BIWW0.04012010 | VERWIJDERD | VERWIJDERD | A06 | INBOUW WAND H040 L120 T10 | 1156 | 1.394 | 040 | 120 | 10 |  |  |  | 73221900 | 2 | INBOUW WAND H040 L120 T10 | ENCASTR. MUR H040 L120 T10 | EINBAU WAND H040 L120 T10
BIWW0.04012011 | VERWIJDERD | VERWIJDERD | A06 | INBOUW WAND H040 L120 T11 | 1517 | 1.439 | 040 | 120 | 11 |  |  |  | 73221900 | 2 | INBOUW WAND H040 L120 T11 | ENCASTR. MUR H040 L120 T11 | EINBAU WAND H040 L120 T11
BIWW0.04012015 | VERWIJDERD | VERWIJDERD | A06 | INBOUW WAND H040 L120 T15 | 1882 | 1.385 | 040 | 120 | 15 |  |  |  | 73221900 | 2 | INBOUW WAND H040 L120 T15 | ENCASTR. MUR H040 L120 T15 | EINBAU WAND H040 L120 T15
BIWW0.04012016 | VERWIJDERD | VERWIJDERD | A06 | INBOUW WAND H040 L120 T16 | 2040 | 1.46 | 040 | 120 | 16 |  |  |  | 73221900 | 2 | INBOUW WAND H040 L120 T16 | ENCASTR. MUR H040 L120 T16 | EINBAU WAND H040 L120 T16
BIWW0.04012020 | VERWIJDERD | VERWIJDERD | A06 | INBOUW WAND H040 L120 T20 | 2635 | 1.384 | 040 | 120 | 20 |  |  |  | 73221900 | 2 | INBOUW WAND H040 L120 T20 | ENCASTR. MUR H040 L120 T20 | EINBAU WAND H040 L120 T20
BIWW0.04012021 | VERWIJDERD | VERWIJDERD | A06 | INBOUW WAND H040 L120 T21 | 2729 | 1.477 | 040 | 120 | 21 |  |  |  | 73221900 | 2 | INBOUW WAND H040 L120 T21 | ENCASTR. MUR H040 L120 T21 | EINBAU WAND H040 L120 T21
BIWW0.04014010 | VERWIJDERD | VERWIJDERD | A06 | INBOUW WAND H040 L140 T10 | 1348 | 1.394 | 040 | 140 | 10 |  |  |  | 73221900 | 2 | INBOUW WAND H040 L140 T10 | ENCASTR. MUR H040 L140 T10 | EINBAU WAND H040 L140 T10
BIWW0.04014011 | VERWIJDERD | VERWIJDERD | A06 | INBOUW WAND H040 L140 T11 | 1770 | 1.439 | 040 | 140 | 11 |  |  |  | 73221900 | 2 | INBOUW WAND H040 L140 T11 | ENCASTR. MUR H040 L140 T11 | EINBAU WAND H040 L140 T11
BIWW0.04014015 | VERWIJDERD | VERWIJDERD | A06 | INBOUW WAND H040 L140 T15 | 2195 | 1.385 | 040 | 140 | 15 |  |  |  | 73221900 | 2 | INBOUW WAND H040 L140 T15 | ENCASTR. MUR H040 L140 T15 | EINBAU WAND H040 L140 T15
BIWW0.04014016 | VERWIJDERD | VERWIJDERD | A06 | INBOUW WAND H040 L140 T16 | 2380 | 1.46 | 040 | 140 | 16 |  |  |  | 73221900 | 2 | INBOUW WAND H040 L140 T16 | ENCASTR. MUR H040 L140 T16 | EINBAU WAND H040 L140 T16
BIWW0.04014020 | VERWIJDERD | VERWIJDERD | A06 | INBOUW WAND H040 L140 T20 | 3074 | 1.384 | 040 | 140 | 20 |  |  |  | 73221900 | 2 | INBOUW WAND H040 L140 T20 | ENCASTR. MUR H040 L140 T20 | EINBAU WAND H040 L140 T20
BIWW0.04014021 | VERWIJDERD | VERWIJDERD | A06 | INBOUW WAND H040 L140 T21 | 3184 | 1.477 | 040 | 140 | 21 |  |  |  | 73221900 | 2 | INBOUW WAND H040 L140 T21 | ENCASTR. MUR H040 L140 T21 | EINBAU WAND H040 L140 T21
BIWW0.04016010 | VERWIJDERD | VERWIJDERD | A06 | INBOUW WAND H040 L160 T10 | 1541 | 1.394 | 040 | 160 | 10 |  |  |  | 73221900 | 2 | INBOUW WAND H040 L160 T10 | ENCASTR. MUR H040 L160 T10 | EINBAU WAND H040 L160 T10
BIWW0.04016011 | VERWIJDERD | VERWIJDERD | A06 | INBOUW WAND H040 L160 T11 | 2022 | 1.439 | 040 | 160 | 11 |  |  |  | 73221900 | 2 | INBOUW WAND H040 L160 T11 | ENCASTR. MUR H040 L160 T11 | EINBAU WAND H040 L160 T11
BIWW0.04016015 | VERWIJDERD | VERWIJDERD | A06 | INBOUW WAND H040 L160 T15 | 2509 | 1.385 | 040 | 160 | 15 |  |  |  | 73221900 | 2 | INBOUW WAND H040 L160 T15 | ENCASTR. MUR H040 L160 T15 | EINBAU WAND H040 L160 T15
BIWW0.04016016 | VERWIJDERD | VERWIJDERD | A06 | INBOUW WAND H040 L160 T16 | 2720 | 1.46 | 040 | 160 | 16 |  |  |  | 73221900 | 2 | INBOUW WAND H040 L160 T16 | ENCASTR. MUR H040 L160 T16 | EINBAU WAND H040 L160 T16
BIWW0.04016020 | VERWIJDERD | VERWIJDERD | A06 | INBOUW WAND H040 L160 T20 | 3514 | 1.384 | 040 | 160 | 20 |  |  |  | 73221900 | 2 | INBOUW WAND H040 L160 T20 | ENCASTR. MUR H040 L160 T20 | EINBAU WAND H040 L160 T20
BIWW0.04016021 | VERWIJDERD | VERWIJDERD | A06 | INBOUW WAND H040 L160 T21 | 3638 | 1.477 | 040 | 160 | 21 |  |  |  | 73221900 | 2 | INBOUW WAND H040 L160 T21 | ENCASTR. MUR H040 L160 T21 | EINBAU WAND H040 L160 T21
BIWW0.04018010 | VERWIJDERD | VERWIJDERD | A06 | INBOUW WAND H040 L180 T10 | 1733 | 1.394 | 040 | 180 | 10 |  |  |  | 73221900 | 2 | INBOUW WAND H040 L180 T10 | ENCASTR. MUR H040 L180 T10 | EINBAU WAND H040 L180 T10
BIWW0.04018011 | VERWIJDERD | VERWIJDERD | A06 | INBOUW WAND H040 L180 T11 | 2275 | 1.439 | 040 | 180 | 11 |  |  |  | 73221900 | 2 | INBOUW WAND H040 L180 T11 | ENCASTR. MUR H040 L180 T11 | EINBAU WAND H040 L180 T11
BIWW0.04018015 | VERWIJDERD | VERWIJDERD | A06 | INBOUW WAND H040 L180 T15 | 2822 | 1.385 | 040 | 180 | 15 |  |  |  | 73221900 | 2 | INBOUW WAND H040 L180 T15 | ENCASTR. MUR H040 L180 T15 | EINBAU WAND H040 L180 T15
BIWW0.04018016 | VERWIJDERD | VERWIJDERD | A06 | INBOUW WAND H040 L180 T16 | 3060 | 1.46 | 040 | 180 | 16 |  |  |  | 73221900 | 2 | INBOUW WAND H040 L180 T16 | ENCASTR. MUR H040 L180 T16 | EINBAU WAND H040 L180 T16
BIWW0.04018020 | VERWIJDERD | VERWIJDERD | A06 | INBOUW WAND H040 L180 T20 | 3953 | 1.384 | 040 | 180 | 20 |  |  |  | 73221900 | 2 | INBOUW WAND H040 L180 T20 | ENCASTR. MUR H040 L180 T20 | EINBAU WAND H040 L180 T20
BIWW0.04018021 | VERWIJDERD | VERWIJDERD | A06 | INBOUW WAND H040 L180 T21 | 4093 | 1.477 | 040 | 180 | 21 |  |  |  | 73221900 | 2 | INBOUW WAND H040 L180 T21 | ENCASTR. MUR H040 L180 T21 | EINBAU WAND H040 L180 T21
BIWW0.04020010 | VERWIJDERD | VERWIJDERD | A06 | INBOUW WAND H040 L200 T10 | 1926 | 1.394 | 040 | 200 | 10 |  |  |  | 73221900 | 2 | INBOUW WAND H040 L200 T10 | ENCASTR. MUR H040 L200 T10 | EINBAU WAND H040 L200 T10
BIWW0.04020011 | VERWIJDERD | VERWIJDERD | A06 | INBOUW WAND H040 L200 T11 | 2528 | 1.439 | 040 | 200 | 11 |  |  |  | 73221900 | 2 | INBOUW WAND H040 L200 T11 | ENCASTR. MUR H040 L200 T11 | EINBAU WAND H040 L200 T11
BIWW0.04020015 | VERWIJDERD | VERWIJDERD | A06 | INBOUW WAND H040 L200 T15 | 3136 | 1.385 | 040 | 200 | 15 |  |  |  | 73221900 | 2 | INBOUW WAND H040 L200 T15 | ENCASTR. MUR H040 L200 T15 | EINBAU WAND H040 L200 T15
BIWW0.04020016 | VERWIJDERD | VERWIJDERD | A06 | INBOUW WAND H040 L200 T16 | 3400 | 1.46 | 040 | 200 | 16 |  |  |  | 73221900 | 2 | INBOUW WAND H040 L200 T16 | ENCASTR. MUR H040 L200 T16 | EINBAU WAND H040 L200 T16
BIWW0.04020020 | VERWIJDERD | VERWIJDERD | A06 | INBOUW WAND H040 L200 T20 | 4392 | 1.384 | 040 | 200 | 20 |  |  |  | 73221900 | 2 | INBOUW WAND H040 L200 T20 | ENCASTR. MUR H040 L200 T20 | EINBAU WAND H040 L200 T20
BIWW0.04020021 | VERWIJDERD | VERWIJDERD | A06 | INBOUW WAND H040 L200 T21 | 4548 | 1.477 | 040 | 200 | 21 |  |  |  | 73221900 | 2 | INBOUW WAND H040 L200 T21 | ENCASTR. MUR H040 L200 T21 | EINBAU WAND H040 L200 T21
BIWW0.04022010 | VERWIJDERD | VERWIJDERD | A06 | INBOUW WAND H040 L220 T10 | 2119 | 1.394 | 040 | 220 | 10 |  |  |  | 73221900 | 2 | INBOUW WAND H040 L220 T10 | ENCASTR. MUR H040 L220 T10 | EINBAU WAND H040 L220 T10
BIWW0.04022011 | VERWIJDERD | VERWIJDERD | A06 | INBOUW WAND H040 L220 T11 | 2781 | 1.439 | 040 | 220 | 11 |  |  |  | 73221900 | 2 | INBOUW WAND H040 L220 T11 | ENCASTR. MUR H040 L220 T11 | EINBAU WAND H040 L220 T11
BIWW0.04022015 | VERWIJDERD | VERWIJDERD | A06 | INBOUW WAND H040 L220 T15 | 3450 | 1.385 | 040 | 220 | 15 |  |  |  | 73221900 | 2 | INBOUW WAND H040 L220 T15 | ENCASTR. MUR H040 L220 T15 | EINBAU WAND H040 L220 T15
BIWW0.04022016 | VERWIJDERD | VERWIJDERD | A06 | INBOUW WAND H040 L220 T16 | 3740 | 1.46 | 040 | 220 | 16 |  |  |  | 73221900 | 2 | INBOUW WAND H040 L220 T16 | ENCASTR. MUR H040 L220 T16 | EINBAU WAND H040 L220 T16
BIWW0.04022020 | VERWIJDERD | VERWIJDERD | A06 | INBOUW WAND H040 L220 T20 | 4831 | 1.384 | 040 | 220 | 20 |  |  |  | 73221900 | 2 | INBOUW WAND H040 L220 T20 | ENCASTR. MUR H040 L220 T20 | EINBAU WAND H040 L220 T20
BIWW0.04022021 | VERWIJDERD | VERWIJDERD | A06 | INBOUW WAND H040 L220 T21 | 5003 | 1.477 | 040 | 220 | 21 |  |  |  | 73221900 | 2 | INBOUW WAND H040 L220 T21 | ENCASTR. MUR H040 L220 T21 | EINBAU WAND H040 L220 T21
BIWW0.04024010 | VERWIJDERD | VERWIJDERD | A06 | INBOUW WAND H040 L240 T10 | 2311 | 1.394 | 040 | 240 | 10 |  |  |  | 73221900 | 2 | INBOUW WAND H040 L240 T10 | ENCASTR. MUR H040 L240 T10 | EINBAU WAND H040 L240 T10
BIWW0.04024011 | VERWIJDERD | VERWIJDERD | A06 | INBOUW WAND H040 L240 T11 | 3034 | 1.439 | 040 | 240 | 11 |  |  |  | 73221900 | 2 | INBOUW WAND H040 L240 T11 | ENCASTR. MUR H040 L240 T11 | EINBAU WAND H040 L240 T11
BIWW0.04024015 | VERWIJDERD | VERWIJDERD | A06 | INBOUW WAND H040 L240 T15 | 3763 | 1.385 | 040 | 240 | 15 |  |  |  | 73221900 | 2 | INBOUW WAND H040 L240 T15 | ENCASTR. MUR H040 L240 T15 | EINBAU WAND H040 L240 T15
BIWW0.04024016 | VERWIJDERD | VERWIJDERD | A06 | INBOUW WAND H040 L240 T16 | 4080 | 1.46 | 040 | 240 | 16 |  |  |  | 73221900 | 2 | INBOUW WAND H040 L240 T16 | ENCASTR. MUR H040 L240 T16 | EINBAU WAND H040 L240 T16
BIWW0.04024020 | VERWIJDERD | VERWIJDERD | A06 | INBOUW WAND H040 L240 T20 | 5270 | 1.384 | 040 | 240 | 20 |  |  |  | 73221900 | 2 | INBOUW WAND H040 L240 T20 | ENCASTR. MUR H040 L240 T20 | EINBAU WAND H040 L240 T20
BIWW0.04024021 | VERWIJDERD | VERWIJDERD | A06 | INBOUW WAND H040 L240 T21 | 5458 | 1.477 | 040 | 240 | 21 |  |  |  | 73221900 | 2 | INBOUW WAND H040 L240 T21 | ENCASTR. MUR H040 L240 T21 | EINBAU WAND H040 L240 T21
BIWW0.04026010 | VERWIJDERD | VERWIJDERD | A06 | INBOUW WAND H040 L260 T10 | 2504 | 1.394 | 040 | 260 | 10 |  |  |  | 73221900 | 2 | INBOUW WAND H040 L260 T10 | ENCASTR. MUR H040 L260 T10 | EINBAU WAND H040 L260 T10
BIWW0.04026011 | VERWIJDERD | VERWIJDERD | A06 | INBOUW WAND H040 L260 T11 | 3286 | 1.439 | 040 | 260 | 11 |  |  |  | 73221900 | 2 | INBOUW WAND H040 L260 T11 | ENCASTR. MUR H040 L260 T11 | EINBAU WAND H040 L260 T11
BIWW0.04026015 | VERWIJDERD | VERWIJDERD | A06 | INBOUW WAND H040 L260 T15 | 4077 | 1.385 | 040 | 260 | 15 |  |  |  | 73221900 | 2 | INBOUW WAND H040 L260 T15 | ENCASTR. MUR H040 L260 T15 | EINBAU WAND H040 L260 T15
BIWW0.04026016 | VERWIJDERD | VERWIJDERD | A06 | INBOUW WAND H040 L260 T16 | 4420 | 1.46 | 040 | 260 | 16 |  |  |  | 73221900 | 2 | INBOUW WAND H040 L260 T16 | ENCASTR. MUR H040 L260 T16 | EINBAU WAND H040 L260 T16
BIWW0.04026020 | VERWIJDERD | VERWIJDERD | A06 | INBOUW WAND H040 L260 T20 | 5710 | 1.384 | 040 | 260 | 20 |  |  |  | 73221900 | 2 | INBOUW WAND H040 L260 T20 | ENCASTR. MUR H040 L260 T20 | EINBAU WAND H040 L260 T20
BIWW0.04026021 | VERWIJDERD | VERWIJDERD | A06 | INBOUW WAND H040 L260 T21 | 5912 | 1.477 | 040 | 260 | 21 |  |  |  | 73221900 | 2 | INBOUW WAND H040 L260 T21 | ENCASTR. MUR H040 L260 T21 | EINBAU WAND H040 L260 T21
BIWW0.04028010 | VERWIJDERD | VERWIJDERD | A06 | INBOUW WAND H040 L280 T10 | 2696 | 1.394 | 040 | 280 | 10 |  |  |  | 73221900 | 2 | INBOUW WAND H040 L280 T10 | ENCASTR. MUR H040 L280 T10 | EINBAU WAND H040 L280 T10
BIWW0.04028011 | VERWIJDERD | VERWIJDERD | A06 | INBOUW WAND H040 L280 T11 | 3539 | 1.439 | 040 | 280 | 11 |  |  |  | 73221900 | 2 | INBOUW WAND H040 L280 T11 | ENCASTR. MUR H040 L280 T11 | EINBAU WAND H040 L280 T11
BIWW0.04028015 | VERWIJDERD | VERWIJDERD | A06 | INBOUW WAND H040 L280 T15 | 4390 | 1.385 | 040 | 280 | 15 |  |  |  | 73221900 | 2 | INBOUW WAND H040 L280 T15 | ENCASTR. MUR H040 L280 T15 | EINBAU WAND H040 L280 T15
BIWW0.04028016 | VERWIJDERD | VERWIJDERD | A06 | INBOUW WAND H040 L280 T16 | 4760 | 1.46 | 040 | 280 | 16 |  |  |  | 73221900 | 2 | INBOUW WAND H040 L280 T16 | ENCASTR. MUR H040 L280 T16 | EINBAU WAND H040 L280 T16
BIWW0.04028020 | VERWIJDERD | VERWIJDERD | A06 | INBOUW WAND H040 L280 T20 | 6149 | 1.384 | 040 | 280 | 20 |  |  |  | 73221900 | 2 | INBOUW WAND H040 L280 T20 | ENCASTR. MUR H040 L280 T20 | EINBAU WAND H040 L280 T20
BIWW0.04028021 | VERWIJDERD | VERWIJDERD | A06 | INBOUW WAND H040 L280 T21 | 6367 | 1.477 | 040 | 280 | 21 |  |  |  | 73221900 | 2 | INBOUW WAND H040 L280 T21 | ENCASTR. MUR H040 L280 T21 | EINBAU WAND H040 L280 T21
BIWW0.04030010 | VERWIJDERD | VERWIJDERD | A06 | INBOUW WAND H040 L300 T10 | 2889 | 1.394 | 040 | 300 | 10 |  |  |  | 73221900 | 2 | INBOUW WAND H040 L300 T10 | ENCASTR. MUR H040 L300 T10 | EINBAU WAND H040 L300 T10
BIWW0.04030011 | VERWIJDERD | VERWIJDERD | A06 | INBOUW WAND H040 L300 T11 | 3792 | 1.439 | 040 | 300 | 11 |  |  |  | 73221900 | 2 | INBOUW WAND H040 L300 T11 | ENCASTR. MUR H040 L300 T11 | EINBAU WAND H040 L300 T11
BIWW0.04030015 | VERWIJDERD | VERWIJDERD | A06 | INBOUW WAND H040 L300 T15 | 4704 | 1.385 | 040 | 300 | 15 |  |  |  | 73221900 | 2 | INBOUW WAND H040 L300 T15 | ENCASTR. MUR H040 L300 T15 | EINBAU WAND H040 L300 T15
BIWW0.04030016 | VERWIJDERD | VERWIJDERD | A06 | INBOUW WAND H040 L300 T16 | 5100 | 1.46 | 040 | 300 | 16 |  |  |  | 73221900 | 2 | INBOUW WAND H040 L300 T16 | ENCASTR. MUR H040 L300 T16 | EINBAU WAND H040 L300 T16
BIWW0.04030020 | VERWIJDERD | VERWIJDERD | A06 | INBOUW WAND H040 L300 T20 | 6588 | 1.384 | 040 | 300 | 20 |  |  |  | 73221900 | 2 | INBOUW WAND H040 L300 T20 | ENCASTR. MUR H040 L300 T20 | EINBAU WAND H040 L300 T20
BIWW0.04030021 | VERWIJDERD | VERWIJDERD | A06 | INBOUW WAND H040 L300 T21 | 6822 | 1.477 | 040 | 300 | 21 |  |  |  | 73221900 | 2 | INBOUW WAND H040 L300 T21 | ENCASTR. MUR H040 L300 T21 | EINBAU WAND H040 L300 T21
BIWW0.05004010 | VERWIJDERD | VERWIJDERD | A06 | INBOUW WAND H050 L040 T10 | 430 | 1.385 | 050 | 040 | 10 |  |  |  | 73221900 | 2 | INBOUW WAND H050 L040 T10 | ENCASTR. MUR H050 L040 T10 | EINBAU WAND H050 L040 T10
BIWW0.05004011 | VERWIJDERD | VERWIJDERD | A06 | INBOUW WAND H050 L040 T11 | 554 | 1.438 | 050 | 040 | 11 |  |  |  | 73221900 | 2 | INBOUW WAND H050 L040 T11 | ENCASTR. MUR H050 L040 T11 | EINBAU WAND H050 L040 T11
BIWW0.05004015 | VERWIJDERD | VERWIJDERD | A06 | INBOUW WAND H050 L040 T15 | 694 | 1.373 | 050 | 040 | 15 |  |  |  | 73221900 | 2 | INBOUW WAND H050 L040 T15 | ENCASTR. MUR H050 L040 T15 | EINBAU WAND H050 L040 T15
BIWW0.05004016 | VERWIJDERD | VERWIJDERD | A06 | INBOUW WAND H050 L040 T16 | 759 | 1.464 | 050 | 040 | 16 |  |  |  | 73221900 | 2 | INBOUW WAND H050 L040 T16 | ENCASTR. MUR H050 L040 T16 | EINBAU WAND H050 L040 T16
BIWW0.05004020 | VERWIJDERD | VERWIJDERD | A06 | INBOUW WAND H050 L040 T20 | 970 | 1.373 | 050 | 040 | 20 |  |  |  | 73221900 | 2 | INBOUW WAND H050 L040 T20 | ENCASTR. MUR H050 L040 T20 | EINBAU WAND H050 L040 T20
BIWW0.05004021 | VERWIJDERD | VERWIJDERD | A06 | INBOUW WAND H050 L040 T21 | 1033 | 1.485 | 050 | 040 | 21 |  |  |  | 73221900 | 2 | INBOUW WAND H050 L040 T21 | ENCASTR. MUR H050 L040 T21 | EINBAU WAND H050 L040 T21
BIWW0.05005010 | VERWIJDERD | VERWIJDERD | A06 | INBOUW WAND H050 L050 T10 | 538 | 1.385 | 050 | 050 | 10 |  |  |  | 73221900 | 2 | INBOUW WAND H050 L050 T10 | ENCASTR. MUR H050 L050 T10 | EINBAU WAND H050 L050 T10
BIWW0.05005011 | VERWIJDERD | VERWIJDERD | A06 | INBOUW WAND H050 L050 T11 | 693 | 1.438 | 050 | 050 | 11 |  |  |  | 73221900 | 2 | INBOUW WAND H050 L050 T11 | ENCASTR. MUR H050 L050 T11 | EINBAU WAND H050 L050 T11
BIWW0.05005015 | VERWIJDERD | VERWIJDERD | A06 | INBOUW WAND H050 L050 T15 | 867 | 1.373 | 050 | 050 | 15 |  |  |  | 73221900 | 2 | INBOUW WAND H050 L050 T15 | ENCASTR. MUR H050 L050 T15 | EINBAU WAND H050 L050 T15
BIWW0.05005016 | VERWIJDERD | VERWIJDERD | A06 | INBOUW WAND H050 L050 T16 | 949 | 1.464 | 050 | 050 | 16 |  |  |  | 73221900 | 2 | INBOUW WAND H050 L050 T16 | ENCASTR. MUR H050 L050 T16 | EINBAU WAND H050 L050 T16
BIWW0.05005020 | VERWIJDERD | VERWIJDERD | A06 | INBOUW WAND H050 L050 T20 | 1213 | 1.373 | 050 | 050 | 20 |  |  |  | 73221900 | 2 | INBOUW WAND H050 L050 T20 | ENCASTR. MUR H050 L050 T20 | EINBAU WAND H050 L050 T20
BIWW0.05005021 | VERWIJDERD | VERWIJDERD | A06 | INBOUW WAND H050 L050 T21 | 1291 | 1.485 | 050 | 050 | 21 |  |  |  | 73221900 | 2 | INBOUW WAND H050 L050 T21 | ENCASTR. MUR H050 L050 T21 | EINBAU WAND H050 L050 T21
BIWW0.05006010 | VERWIJDERD | VERWIJDERD | A06 | INBOUW WAND H050 L060 T10 | 646 | 1.385 | 050 | 060 | 10 |  |  |  | 73221900 | 2 | INBOUW WAND H050 L060 T10 | ENCASTR. MUR H050 L060 T10 | EINBAU WAND H050 L060 T10
BIWW0.05006011 | VERWIJDERD | VERWIJDERD | A06 | INBOUW WAND H050 L060 T11 | 832 | 1.438 | 050 | 060 | 11 |  |  |  | 73221900 | 2 | INBOUW WAND H050 L060 T11 | ENCASTR. MUR H050 L060 T11 | EINBAU WAND H050 L060 T11
BIWW0.05006015 | VERWIJDERD | VERWIJDERD | A06 | INBOUW WAND H050 L060 T15 | 1040 | 1.373 | 050 | 060 | 15 |  |  |  | 73221900 | 2 | INBOUW WAND H050 L060 T15 | ENCASTR. MUR H050 L060 T15 | EINBAU WAND H050 L060 T15
BIWW0.05006016 | VERWIJDERD | VERWIJDERD | A06 | INBOUW WAND H050 L060 T16 | 1139 | 1.464 | 050 | 060 | 16 |  |  |  | 73221900 | 2 | INBOUW WAND H050 L060 T16 | ENCASTR. MUR H050 L060 T16 | EINBAU WAND H050 L060 T16
BIWW0.05006020 | VERWIJDERD | VERWIJDERD | A06 | INBOUW WAND H050 L060 T20 | 1455 | 1.373 | 050 | 060 | 20 |  |  |  | 73221900 | 2 | INBOUW WAND H050 L060 T20 | ENCASTR. MUR H050 L060 T20 | EINBAU WAND H050 L060 T20
BIWW0.05006021 | VERWIJDERD | VERWIJDERD | A06 | INBOUW WAND H050 L060 T21 | 1549 | 1.485 | 050 | 060 | 21 |  |  |  | 73221900 | 2 | INBOUW WAND H050 L060 T21 | ENCASTR. MUR H050 L060 T21 | EINBAU WAND H050 L060 T21
BIWW0.05007010 | VERWIJDERD | VERWIJDERD | A06 | INBOUW WAND H050 L070 T10 | 753 | 1.385 | 050 | 070 | 10 |  |  |  | 73221900 | 2 | INBOUW WAND H050 L070 T10 | ENCASTR. MUR H050 L070 T10 | EINBAU WAND H050 L070 T10
BIWW0.05007011 | VERWIJDERD | VERWIJDERD | A06 | INBOUW WAND H050 L070 T11 | 970 | 1.438 | 050 | 070 | 11 |  |  |  | 73221900 | 2 | INBOUW WAND H050 L070 T11 | ENCASTR. MUR H050 L070 T11 | EINBAU WAND H050 L070 T11
BIWW0.05007015 | VERWIJDERD | VERWIJDERD | A06 | INBOUW WAND H050 L070 T15 | 1214 | 1.373 | 050 | 070 | 15 |  |  |  | 73221900 | 2 | INBOUW WAND H050 L070 T15 | ENCASTR. MUR H050 L070 T15 | EINBAU WAND H050 L070 T15
BIWW0.05007016 | VERWIJDERD | VERWIJDERD | A06 | INBOUW WAND H050 L070 T16 | 1329 | 1.464 | 050 | 070 | 16 |  |  |  | 73221900 | 2 | INBOUW WAND H050 L070 T16 | ENCASTR. MUR H050 L070 T16 | EINBAU WAND H050 L070 T16
BIWW0.05007020 | VERWIJDERD | VERWIJDERD | A06 | INBOUW WAND H050 L070 T20 | 1698 | 1.373 | 050 | 070 | 20 |  |  |  | 73221900 | 2 | INBOUW WAND H050 L070 T20 | ENCASTR. MUR H050 L070 T20 | EINBAU WAND H050 L070 T20
BIWW0.05007021 | VERWIJDERD | VERWIJDERD | A06 | INBOUW WAND H050 L070 T21 | 1807 | 1.485 | 050 | 070 | 21 |  |  |  | 73221900 | 2 | INBOUW WAND H050 L070 T21 | ENCASTR. MUR H050 L070 T21 | EINBAU WAND H050 L070 T21
BIWW0.05008010 | VERWIJDERD | VERWIJDERD | A06 | INBOUW WAND H050 L080 T10 | 861 | 1.385 | 050 | 080 | 10 |  |  |  | 73221900 | 2 | INBOUW WAND H050 L080 T10 | ENCASTR. MUR H050 L080 T10 | EINBAU WAND H050 L080 T10
BIWW0.05008011 | VERWIJDERD | VERWIJDERD | A06 | INBOUW WAND H050 L080 T11 | 1109 | 1.438 | 050 | 080 | 11 |  |  |  | 73221900 | 2 | INBOUW WAND H050 L080 T11 | ENCASTR. MUR H050 L080 T11 | EINBAU WAND H050 L080 T11
BIWW0.05008015 | VERWIJDERD | VERWIJDERD | A06 | INBOUW WAND H050 L080 T15 | 1387 | 1.373 | 050 | 080 | 15 |  |  |  | 73221900 | 2 | INBOUW WAND H050 L080 T15 | ENCASTR. MUR H050 L080 T15 | EINBAU WAND H050 L080 T15
BIWW0.05008016 | VERWIJDERD | VERWIJDERD | A06 | INBOUW WAND H050 L080 T16 | 1518 | 1.464 | 050 | 080 | 16 |  |  |  | 73221900 | 2 | INBOUW WAND H050 L080 T16 | ENCASTR. MUR H050 L080 T16 | EINBAU WAND H050 L080 T16
BIWW0.05008020 | VERWIJDERD | VERWIJDERD | A06 | INBOUW WAND H050 L080 T20 | 1940 | 1.373 | 050 | 080 | 20 |  |  |  | 73221900 | 2 | INBOUW WAND H050 L080 T20 | ENCASTR. MUR H050 L080 T20 | EINBAU WAND H050 L080 T20
BIWW0.05008021 | VERWIJDERD | VERWIJDERD | A06 | INBOUW WAND H050 L080 T21 | 2066 | 1.485 | 050 | 080 | 21 |  |  |  | 73221900 | 2 | INBOUW WAND H050 L080 T21 | ENCASTR. MUR H050 L080 T21 | EINBAU WAND H050 L080 T21
BIWW0.05009010 | VERWIJDERD | VERWIJDERD | A06 | INBOUW WAND H050 L090 T10 | 968 | 1.385 | 050 | 090 | 10 |  |  |  | 73221900 | 2 | INBOUW WAND H050 L090 T10 | ENCASTR. MUR H050 L090 T10 | EINBAU WAND H050 L090 T10
BIWW0.05009011 | VERWIJDERD | VERWIJDERD | A06 | INBOUW WAND H050 L090 T11 | 1247 | 1.438 | 050 | 090 | 11 |  |  |  | 73221900 | 2 | INBOUW WAND H050 L090 T11 | ENCASTR. MUR H050 L090 T11 | EINBAU WAND H050 L090 T11
BIWW0.05009015 | VERWIJDERD | VERWIJDERD | A06 | INBOUW WAND H050 L090 T15 | 1561 | 1.373 | 050 | 090 | 15 |  |  |  | 73221900 | 2 | INBOUW WAND H050 L090 T15 | ENCASTR. MUR H050 L090 T15 | EINBAU WAND H050 L090 T15
BIWW0.05009016 | VERWIJDERD | VERWIJDERD | A06 | INBOUW WAND H050 L090 T16 | 1708 | 1.464 | 050 | 090 | 16 |  |  |  | 73221900 | 2 | INBOUW WAND H050 L090 T16 | ENCASTR. MUR H050 L090 T16 | EINBAU WAND H050 L090 T16
BIWW0.05009020 | VERWIJDERD | VERWIJDERD | A06 | INBOUW WAND H050 L090 T20 | 2183 | 1.373 | 050 | 090 | 20 |  |  |  | 73221900 | 2 | INBOUW WAND H050 L090 T20 | ENCASTR. MUR H050 L090 T20 | EINBAU WAND H050 L090 T20
BIWW0.05009021 | VERWIJDERD | VERWIJDERD | A06 | INBOUW WAND H050 L090 T21 | 2324 | 1.485 | 050 | 090 | 21 |  |  |  | 73221900 | 2 | INBOUW WAND H050 L090 T21 | ENCASTR. MUR H050 L090 T21 | EINBAU WAND H050 L090 T21
BIWW0.05010010 | VERWIJDERD | VERWIJDERD | A06 | INBOUW WAND H050 L100 T10 | 1076 | 1.385 | 050 | 100 | 10 |  |  |  | 73221900 | 2 | INBOUW WAND H050 L100 T10 | ENCASTR. MUR H050 L100 T10 | EINBAU WAND H050 L100 T10
BIWW0.05010011 | VERWIJDERD | VERWIJDERD | A06 | INBOUW WAND H050 L100 T11 | 1386 | 1.438 | 050 | 100 | 11 |  |  |  | 73221900 | 2 | INBOUW WAND H050 L100 T11 | ENCASTR. MUR H050 L100 T11 | EINBAU WAND H050 L100 T11
BIWW0.05010015 | VERWIJDERD | VERWIJDERD | A06 | INBOUW WAND H050 L100 T15 | 1734 | 1.373 | 050 | 100 | 15 |  |  |  | 73221900 | 2 | INBOUW WAND H050 L100 T15 | ENCASTR. MUR H050 L100 T15 | EINBAU WAND H050 L100 T15
BIWW0.05010016 | VERWIJDERD | VERWIJDERD | A06 | INBOUW WAND H050 L100 T16 | 1898 | 1.464 | 050 | 100 | 16 |  |  |  | 73221900 | 2 | INBOUW WAND H050 L100 T16 | ENCASTR. MUR H050 L100 T16 | EINBAU WAND H050 L100 T16
BIWW0.05010020 | VERWIJDERD | VERWIJDERD | A06 | INBOUW WAND H050 L100 T20 | 2425 | 1.373 | 050 | 100 | 20 |  |  |  | 73221900 | 2 | INBOUW WAND H050 L100 T20 | ENCASTR. MUR H050 L100 T20 | EINBAU WAND H050 L100 T20
BIWW0.05010021 | VERWIJDERD | VERWIJDERD | A06 | INBOUW WAND H050 L100 T21 | 2582 | 1.485 | 050 | 100 | 21 |  |  |  | 73221900 | 2 | INBOUW WAND H050 L100 T21 | ENCASTR. MUR H050 L100 T21 | EINBAU WAND H050 L100 T21
BIWW0.05011010 | VERWIJDERD | VERWIJDERD | A06 | INBOUW WAND H050 L110 T10 | 1184 | 1.385 | 050 | 110 | 10 |  |  |  | 73221900 | 2 | INBOUW WAND H050 L110 T10 | ENCASTR. MUR H050 L110 T10 | EINBAU WAND H050 L110 T10
BIWW0.05011011 | VERWIJDERD | VERWIJDERD | A06 | INBOUW WAND H050 L110 T11 | 1525 | 1.438 | 050 | 110 | 11 |  |  |  | 73221900 | 2 | INBOUW WAND H050 L110 T11 | ENCASTR. MUR H050 L110 T11 | EINBAU WAND H050 L110 T11
BIWW0.05011015 | VERWIJDERD | VERWIJDERD | A06 | INBOUW WAND H050 L110 T15 | 1907 | 1.373 | 050 | 110 | 15 |  |  |  | 73221900 | 2 | INBOUW WAND H050 L110 T15 | ENCASTR. MUR H050 L110 T15 | EINBAU WAND H050 L110 T15
BIWW0.05011016 | VERWIJDERD | VERWIJDERD | A06 | INBOUW WAND H050 L110 T16 | 2088 | 1.464 | 050 | 110 | 16 |  |  |  | 73221900 | 2 | INBOUW WAND H050 L110 T16 | ENCASTR. MUR H050 L110 T16 | EINBAU WAND H050 L110 T16
BIWW0.05011020 | VERWIJDERD | VERWIJDERD | A06 | INBOUW WAND H050 L110 T20 | 2668 | 1.373 | 050 | 110 | 20 |  |  |  | 73221900 | 2 | INBOUW WAND H050 L110 T20 | ENCASTR. MUR H050 L110 T20 | EINBAU WAND H050 L110 T20
BIWW0.05011021 | VERWIJDERD | VERWIJDERD | A06 | INBOUW WAND H050 L110 T21 | 2840 | 1.485 | 050 | 110 | 21 |  |  |  | 73221900 | 2 | INBOUW WAND H050 L110 T21 | ENCASTR. MUR H050 L110 T21 | EINBAU WAND H050 L110 T21
BIWW0.05012010 | VERWIJDERD | VERWIJDERD | A06 | INBOUW WAND H050 L120 T10 | 1291 | 1.385 | 050 | 120 | 10 |  |  |  | 73221900 | 2 | INBOUW WAND H050 L120 T10 | ENCASTR. MUR H050 L120 T10 | EINBAU WAND H050 L120 T10
BIWW0.05012011 | VERWIJDERD | VERWIJDERD | A06 | INBOUW WAND H050 L120 T11 | 1663 | 1.438 | 050 | 120 | 11 |  |  |  | 73221900 | 2 | INBOUW WAND H050 L120 T11 | ENCASTR. MUR H050 L120 T11 | EINBAU WAND H050 L120 T11
BIWW0.05012015 | VERWIJDERD | VERWIJDERD | A06 | INBOUW WAND H050 L120 T15 | 2081 | 1.373 | 050 | 120 | 15 |  |  |  | 73221900 | 2 | INBOUW WAND H050 L120 T15 | ENCASTR. MUR H050 L120 T15 | EINBAU WAND H050 L120 T15
BIWW0.05012016 | VERWIJDERD | VERWIJDERD | A06 | INBOUW WAND H050 L120 T16 | 2278 | 1.464 | 050 | 120 | 16 |  |  |  | 73221900 | 2 | INBOUW WAND H050 L120 T16 | ENCASTR. MUR H050 L120 T16 | EINBAU WAND H050 L120 T16
BIWW0.05012020 | VERWIJDERD | VERWIJDERD | A06 | INBOUW WAND H050 L120 T20 | 2910 | 1.373 | 050 | 120 | 20 |  |  |  | 73221900 | 2 | INBOUW WAND H050 L120 T20 | ENCASTR. MUR H050 L120 T20 | EINBAU WAND H050 L120 T20
BIWW0.05012021 | VERWIJDERD | VERWIJDERD | A06 | INBOUW WAND H050 L120 T21 | 3098 | 1.485 | 050 | 120 | 21 |  |  |  | 73221900 | 2 | INBOUW WAND H050 L120 T21 | ENCASTR. MUR H050 L120 T21 | EINBAU WAND H050 L120 T21
BIWW0.05014010 | VERWIJDERD | VERWIJDERD | A06 | INBOUW WAND H050 L140 T10 | 1506 | 1.385 | 050 | 140 | 10 |  |  |  | 73221900 | 2 | INBOUW WAND H050 L140 T10 | ENCASTR. MUR H050 L140 T10 | EINBAU WAND H050 L140 T10
BIWW0.05014011 | VERWIJDERD | VERWIJDERD | A06 | INBOUW WAND H050 L140 T11 | 1940 | 1.438 | 050 | 140 | 11 |  |  |  | 73221900 | 2 | INBOUW WAND H050 L140 T11 | ENCASTR. MUR H050 L140 T11 | EINBAU WAND H050 L140 T11
BIWW0.05014015 | VERWIJDERD | VERWIJDERD | A06 | INBOUW WAND H050 L140 T15 | 2428 | 1.373 | 050 | 140 | 15 |  |  |  | 73221900 | 2 | INBOUW WAND H050 L140 T15 | ENCASTR. MUR H050 L140 T15 | EINBAU WAND H050 L140 T15
BIWW0.05014016 | VERWIJDERD | VERWIJDERD | A06 | INBOUW WAND H050 L140 T16 | 2657 | 1.464 | 050 | 140 | 16 |  |  |  | 73221900 | 2 | INBOUW WAND H050 L140 T16 | ENCASTR. MUR H050 L140 T16 | EINBAU WAND H050 L140 T16
BIWW0.05014020 | VERWIJDERD | VERWIJDERD | A06 | INBOUW WAND H050 L140 T20 | 3395 | 1.373 | 050 | 140 | 20 |  |  |  | 73221900 | 2 | INBOUW WAND H050 L140 T20 | ENCASTR. MUR H050 L140 T20 | EINBAU WAND H050 L140 T20
BIWW0.05014021 | VERWIJDERD | VERWIJDERD | A06 | INBOUW WAND H050 L140 T21 | 3615 | 1.485 | 050 | 140 | 21 |  |  |  | 73221900 | 2 | INBOUW WAND H050 L140 T21 | ENCASTR. MUR H050 L140 T21 | EINBAU WAND H050 L140 T21
BIWW0.05016010 | VERWIJDERD | VERWIJDERD | A06 | INBOUW WAND H050 L160 T10 | 1722 | 1.385 | 050 | 160 | 10 |  |  |  | 73221900 | 2 | INBOUW WAND H050 L160 T10 | ENCASTR. MUR H050 L160 T10 | EINBAU WAND H050 L160 T10
BIWW0.05016011 | VERWIJDERD | VERWIJDERD | A06 | INBOUW WAND H050 L160 T11 | 2218 | 1.438 | 050 | 160 | 11 |  |  |  | 73221900 | 2 | INBOUW WAND H050 L160 T11 | ENCASTR. MUR H050 L160 T11 | EINBAU WAND H050 L160 T11
BIWW0.05016015 | VERWIJDERD | VERWIJDERD | A06 | INBOUW WAND H050 L160 T15 | 2774 | 1.373 | 050 | 160 | 15 |  |  |  | 73221900 | 2 | INBOUW WAND H050 L160 T15 | ENCASTR. MUR H050 L160 T15 | EINBAU WAND H050 L160 T15
BIWW0.05016016 | VERWIJDERD | VERWIJDERD | A06 | INBOUW WAND H050 L160 T16 | 3037 | 1.464 | 050 | 160 | 16 |  |  |  | 73221900 | 2 | INBOUW WAND H050 L160 T16 | ENCASTR. MUR H050 L160 T16 | EINBAU WAND H050 L160 T16
BIWW0.05016020 | VERWIJDERD | VERWIJDERD | A06 | INBOUW WAND H050 L160 T20 | 3880 | 1.373 | 050 | 160 | 20 |  |  |  | 73221900 | 2 | INBOUW WAND H050 L160 T20 | ENCASTR. MUR H050 L160 T20 | EINBAU WAND H050 L160 T20
BIWW0.05016021 | VERWIJDERD | VERWIJDERD | A06 | INBOUW WAND H050 L160 T21 | 4131 | 1.485 | 050 | 160 | 21 |  |  |  | 73221900 | 2 | INBOUW WAND H050 L160 T21 | ENCASTR. MUR H050 L160 T21 | EINBAU WAND H050 L160 T21
BIWW0.05018010 | VERWIJDERD | VERWIJDERD | A06 | INBOUW WAND H050 L180 T10 | 1937 | 1.385 | 050 | 180 | 10 |  |  |  | 73221900 | 2 | INBOUW WAND H050 L180 T10 | ENCASTR. MUR H050 L180 T10 | EINBAU WAND H050 L180 T10
BIWW0.05018011 | VERWIJDERD | VERWIJDERD | A06 | INBOUW WAND H050 L180 T11 | 2495 | 1.438 | 050 | 180 | 11 |  |  |  | 73221900 | 2 | INBOUW WAND H050 L180 T11 | ENCASTR. MUR H050 L180 T11 | EINBAU WAND H050 L180 T11
BIWW0.05018015 | VERWIJDERD | VERWIJDERD | A06 | INBOUW WAND H050 L180 T15 | 3121 | 1.373 | 050 | 180 | 15 |  |  |  | 73221900 | 2 | INBOUW WAND H050 L180 T15 | ENCASTR. MUR H050 L180 T15 | EINBAU WAND H050 L180 T15
BIWW0.05018016 | VERWIJDERD | VERWIJDERD | A06 | INBOUW WAND H050 L180 T16 | 3416 | 1.464 | 050 | 180 | 16 |  |  |  | 73221900 | 2 | INBOUW WAND H050 L180 T16 | ENCASTR. MUR H050 L180 T16 | EINBAU WAND H050 L180 T16
BIWW0.05018020 | VERWIJDERD | VERWIJDERD | A06 | INBOUW WAND H050 L180 T20 | 4365 | 1.373 | 050 | 180 | 20 |  |  |  | 73221900 | 2 | INBOUW WAND H050 L180 T20 | ENCASTR. MUR H050 L180 T20 | EINBAU WAND H050 L180 T20
BIWW0.05018021 | VERWIJDERD | VERWIJDERD | A06 | INBOUW WAND H050 L180 T21 | 4648 | 1.485 | 050 | 180 | 21 |  |  |  | 73221900 | 2 | INBOUW WAND H050 L180 T21 | ENCASTR. MUR H050 L180 T21 | EINBAU WAND H050 L180 T21
BIWW0.05020010 | VERWIJDERD | VERWIJDERD | A06 | INBOUW WAND H050 L200 T10 | 2152 | 1.385 | 050 | 200 | 10 |  |  |  | 73221900 | 2 | INBOUW WAND H050 L200 T10 | ENCASTR. MUR H050 L200 T10 | EINBAU WAND H050 L200 T10
BIWW0.05020011 | VERWIJDERD | VERWIJDERD | A06 | INBOUW WAND H050 L200 T11 | 2772 | 1.438 | 050 | 200 | 11 |  |  |  | 73221900 | 2 | INBOUW WAND H050 L200 T11 | ENCASTR. MUR H050 L200 T11 | EINBAU WAND H050 L200 T11
BIWW0.05020015 | VERWIJDERD | VERWIJDERD | A06 | INBOUW WAND H050 L200 T15 | 3468 | 1.373 | 050 | 200 | 15 |  |  |  | 73221900 | 2 | INBOUW WAND H050 L200 T15 | ENCASTR. MUR H050 L200 T15 | EINBAU WAND H050 L200 T15
BIWW0.05020016 | VERWIJDERD | VERWIJDERD | A06 | INBOUW WAND H050 L200 T16 | 3796 | 1.464 | 050 | 200 | 16 |  |  |  | 73221900 | 2 | INBOUW WAND H050 L200 T16 | ENCASTR. MUR H050 L200 T16 | EINBAU WAND H050 L200 T16
BIWW0.05020020 | VERWIJDERD | VERWIJDERD | A06 | INBOUW WAND H050 L200 T20 | 4850 | 1.373 | 050 | 200 | 20 |  |  |  | 73221900 | 2 | INBOUW WAND H050 L200 T20 | ENCASTR. MUR H050 L200 T20 | EINBAU WAND H050 L200 T20
BIWW0.05020021 | VERWIJDERD | VERWIJDERD | A06 | INBOUW WAND H050 L200 T21 | 5164 | 1.485 | 050 | 200 | 21 |  |  |  | 73221900 | 2 | INBOUW WAND H050 L200 T21 | ENCASTR. MUR H050 L200 T21 | EINBAU WAND H050 L200 T21
BIWW0.05022010 | VERWIJDERD | VERWIJDERD | A06 | INBOUW WAND H050 L220 T10 | 2367 | 1.385 | 050 | 220 | 10 |  |  |  | 73221900 | 2 | INBOUW WAND H050 L220 T10 | ENCASTR. MUR H050 L220 T10 | EINBAU WAND H050 L220 T10
BIWW0.05022011 | VERWIJDERD | VERWIJDERD | A06 | INBOUW WAND H050 L220 T11 | 3049 | 1.438 | 050 | 220 | 11 |  |  |  | 73221900 | 2 | INBOUW WAND H050 L220 T11 | ENCASTR. MUR H050 L220 T11 | EINBAU WAND H050 L220 T11
BIWW0.05022015 | VERWIJDERD | VERWIJDERD | A06 | INBOUW WAND H050 L220 T15 | 3815 | 1.373 | 050 | 220 | 15 |  |  |  | 73221900 | 2 | INBOUW WAND H050 L220 T15 | ENCASTR. MUR H050 L220 T15 | EINBAU WAND H050 L220 T15
BIWW0.05022016 | VERWIJDERD | VERWIJDERD | A06 | INBOUW WAND H050 L220 T16 | 4176 | 1.464 | 050 | 220 | 16 |  |  |  | 73221900 | 2 | INBOUW WAND H050 L220 T16 | ENCASTR. MUR H050 L220 T16 | EINBAU WAND H050 L220 T16
BIWW0.05022020 | VERWIJDERD | VERWIJDERD | A06 | INBOUW WAND H050 L220 T20 | 5335 | 1.373 | 050 | 220 | 20 |  |  |  | 73221900 | 2 | INBOUW WAND H050 L220 T20 | ENCASTR. MUR H050 L220 T20 | EINBAU WAND H050 L220 T20
BIWW0.05022021 | VERWIJDERD | VERWIJDERD | A06 | INBOUW WAND H050 L220 T21 | 5680 | 1.485 | 050 | 220 | 21 |  |  |  | 73221900 | 2 | INBOUW WAND H050 L220 T21 | ENCASTR. MUR H050 L220 T21 | EINBAU WAND H050 L220 T21
BIWW0.05024010 | VERWIJDERD | VERWIJDERD | A06 | INBOUW WAND H050 L240 T10 | 2582 | 1.385 | 050 | 240 | 10 |  |  |  | 73221900 | 2 | INBOUW WAND H050 L240 T10 | ENCASTR. MUR H050 L240 T10 | EINBAU WAND H050 L240 T10
BIWW0.05024011 | VERWIJDERD | VERWIJDERD | A06 | INBOUW WAND H050 L240 T11 | 3326 | 1.438 | 050 | 240 | 11 |  |  |  | 73221900 | 2 | INBOUW WAND H050 L240 T11 | ENCASTR. MUR H050 L240 T11 | EINBAU WAND H050 L240 T11
BIWW0.05024015 | VERWIJDERD | VERWIJDERD | A06 | INBOUW WAND H050 L240 T15 | 4162 | 1.373 | 050 | 240 | 15 |  |  |  | 73221900 | 2 | INBOUW WAND H050 L240 T15 | ENCASTR. MUR H050 L240 T15 | EINBAU WAND H050 L240 T15
BIWW0.05024016 | VERWIJDERD | VERWIJDERD | A06 | INBOUW WAND H050 L240 T16 | 4555 | 1.464 | 050 | 240 | 16 |  |  |  | 73221900 | 2 | INBOUW WAND H050 L240 T16 | ENCASTR. MUR H050 L240 T16 | EINBAU WAND H050 L240 T16
BIWW0.05024020 | VERWIJDERD | VERWIJDERD | A06 | INBOUW WAND H050 L240 T20 | 5820 | 1.373 | 050 | 240 | 20 |  |  |  | 73221900 | 2 | INBOUW WAND H050 L240 T20 | ENCASTR. MUR H050 L240 T20 | EINBAU WAND H050 L240 T20
BIWW0.05024021 | VERWIJDERD | VERWIJDERD | A06 | INBOUW WAND H050 L240 T21 | 6197 | 1.485 | 050 | 240 | 21 |  |  |  | 73221900 | 2 | INBOUW WAND H050 L240 T21 | ENCASTR. MUR H050 L240 T21 | EINBAU WAND H050 L240 T21
BIWW0.05026010 | VERWIJDERD | VERWIJDERD | A06 | INBOUW WAND H050 L260 T10 | 2798 | 1.385 | 050 | 260 | 10 |  |  |  | 73221900 | 2 | INBOUW WAND H050 L260 T10 | ENCASTR. MUR H050 L260 T10 | EINBAU WAND H050 L260 T10
BIWW0.05026011 | VERWIJDERD | VERWIJDERD | A06 | INBOUW WAND H050 L260 T11 | 3604 | 1.438 | 050 | 260 | 11 |  |  |  | 73221900 | 2 | INBOUW WAND H050 L260 T11 | ENCASTR. MUR H050 L260 T11 | EINBAU WAND H050 L260 T11
BIWW0.05026015 | VERWIJDERD | VERWIJDERD | A06 | INBOUW WAND H050 L260 T15 | 4508 | 1.373 | 050 | 260 | 15 |  |  |  | 73221900 | 2 | INBOUW WAND H050 L260 T15 | ENCASTR. MUR H050 L260 T15 | EINBAU WAND H050 L260 T15
BIWW0.05026016 | VERWIJDERD | VERWIJDERD | A06 | INBOUW WAND H050 L260 T16 | 4935 | 1.464 | 050 | 260 | 16 |  |  |  | 73221900 | 2 | INBOUW WAND H050 L260 T16 | ENCASTR. MUR H050 L260 T16 | EINBAU WAND H050 L260 T16
BIWW0.05026020 | VERWIJDERD | VERWIJDERD | A06 | INBOUW WAND H050 L260 T20 | 6305 | 1.373 | 050 | 260 | 20 |  |  |  | 73221900 | 2 | INBOUW WAND H050 L260 T20 | ENCASTR. MUR H050 L260 T20 | EINBAU WAND H050 L260 T20
BIWW0.05026021 | VERWIJDERD | VERWIJDERD | A06 | INBOUW WAND H050 L260 T21 | 6713 | 1.485 | 050 | 260 | 21 |  |  |  | 73221900 | 2 | INBOUW WAND H050 L260 T21 | ENCASTR. MUR H050 L260 T21 | EINBAU WAND H050 L260 T21
BIWW0.05028010 | VERWIJDERD | VERWIJDERD | A06 | INBOUW WAND H050 L280 T10 | 3013 | 1.385 | 050 | 280 | 10 |  |  |  | 73221900 | 2 | INBOUW WAND H050 L280 T10 | ENCASTR. MUR H050 L280 T10 | EINBAU WAND H050 L280 T10
BIWW0.05028011 | VERWIJDERD | VERWIJDERD | A06 | INBOUW WAND H050 L280 T11 | 3881 | 1.438 | 050 | 280 | 11 |  |  |  | 73221900 | 2 | INBOUW WAND H050 L280 T11 | ENCASTR. MUR H050 L280 T11 | EINBAU WAND H050 L280 T11
BIWW0.05028015 | VERWIJDERD | VERWIJDERD | A06 | INBOUW WAND H050 L280 T15 | 4855 | 1.373 | 050 | 280 | 15 |  |  |  | 73221900 | 2 | INBOUW WAND H050 L280 T15 | ENCASTR. MUR H050 L280 T15 | EINBAU WAND H050 L280 T15
BIWW0.05028016 | VERWIJDERD | VERWIJDERD | A06 | INBOUW WAND H050 L280 T16 | 5314 | 1.464 | 050 | 280 | 16 |  |  |  | 73221900 | 2 | INBOUW WAND H050 L280 T16 | ENCASTR. MUR H050 L280 T16 | EINBAU WAND H050 L280 T16
BIWW0.05028020 | VERWIJDERD | VERWIJDERD | A06 | INBOUW WAND H050 L280 T20 | 6790 | 1.373 | 050 | 280 | 20 |  |  |  | 73221900 | 2 | INBOUW WAND H050 L280 T20 | ENCASTR. MUR H050 L280 T20 | EINBAU WAND H050 L280 T20
BIWW0.05028021 | VERWIJDERD | VERWIJDERD | A06 | INBOUW WAND H050 L280 T21 | 7230 | 1.485 | 050 | 280 | 21 |  |  |  | 73221900 | 2 | INBOUW WAND H050 L280 T21 | ENCASTR. MUR H050 L280 T21 | EINBAU WAND H050 L280 T21
BIWW0.05030010 | VERWIJDERD | VERWIJDERD | A06 | INBOUW WAND H050 L300 T10 | 3228 | 1.385 | 050 | 300 | 10 |  |  |  | 73221900 | 2 | INBOUW WAND H050 L300 T10 | ENCASTR. MUR H050 L300 T10 | EINBAU WAND H050 L300 T10
BIWW0.05030011 | VERWIJDERD | VERWIJDERD | A06 | INBOUW WAND H050 L300 T11 | 4158 | 1.438 | 050 | 300 | 11 |  |  |  | 73221900 | 2 | INBOUW WAND H050 L300 T11 | ENCASTR. MUR H050 L300 T11 | EINBAU WAND H050 L300 T11
BIWW0.05030015 | VERWIJDERD | VERWIJDERD | A06 | INBOUW WAND H050 L300 T15 | 5202 | 1.373 | 050 | 300 | 15 |  |  |  | 73221900 | 2 | INBOUW WAND H050 L300 T15 | ENCASTR. MUR H050 L300 T15 | EINBAU WAND H050 L300 T15
BIWW0.05030016 | VERWIJDERD | VERWIJDERD | A06 | INBOUW WAND H050 L300 T16 | 5694 | 1.464 | 050 | 300 | 16 |  |  |  | 73221900 | 2 | INBOUW WAND H050 L300 T16 | ENCASTR. MUR H050 L300 T16 | EINBAU WAND H050 L300 T16
BIWW0.05030020 | VERWIJDERD | VERWIJDERD | A06 | INBOUW WAND H050 L300 T20 | 7275 | 1.373 | 050 | 300 | 20 |  |  |  | 73221900 | 2 | INBOUW WAND H050 L300 T20 | ENCASTR. MUR H050 L300 T20 | EINBAU WAND H050 L300 T20
BIWW0.05030021 | VERWIJDERD | VERWIJDERD | A06 | INBOUW WAND H050 L300 T21 | 7746 | 1.485 | 050 | 300 | 21 |  |  |  | 73221900 | 2 | INBOUW WAND H050 L300 T21 | ENCASTR. MUR H050 L300 T21 | EINBAU WAND H050 L300 T21
BIWW0.06004010 | VERWIJDERD | VERWIJDERD | A06 | INBOUW WAND H060 L040 T10 | 468 | 1.376 | 060 | 040 | 10 |  |  |  | 73221900 | 2 | INBOUW WAND H060 L040 T10 | ENCASTR. MUR H060 L040 T10 | EINBAU WAND H060 L040 T10
BIWW0.06004011 | VERWIJDERD | VERWIJDERD | A06 | INBOUW WAND H060 L040 T11 | 598 | 1.437 | 060 | 040 | 11 |  |  |  | 73221900 | 2 | INBOUW WAND H060 L040 T11 | ENCASTR. MUR H060 L040 T11 | EINBAU WAND H060 L040 T11
BIWW0.06004015 | VERWIJDERD | VERWIJDERD | A06 | INBOUW WAND H060 L040 T15 | 746 | 1.361 | 060 | 040 | 15 |  |  |  | 73221900 | 2 | INBOUW WAND H060 L040 T15 | ENCASTR. MUR H060 L040 T15 | EINBAU WAND H060 L040 T15
BIWW0.06004016 | VERWIJDERD | VERWIJDERD | A06 | INBOUW WAND H060 L040 T16 | 834 | 1.468 | 060 | 040 | 16 |  |  |  | 73221900 | 2 | INBOUW WAND H060 L040 T16 | ENCASTR. MUR H060 L040 T16 | EINBAU WAND H060 L040 T16
BIWW0.06004020 | VERWIJDERD | VERWIJDERD | A06 | INBOUW WAND H060 L040 T20 | 1043 | 1.361 | 060 | 040 | 20 |  |  |  | 73221900 | 2 | INBOUW WAND H060 L040 T20 | ENCASTR. MUR H060 L040 T20 | EINBAU WAND H060 L040 T20
BIWW0.06004021 | VERWIJDERD | VERWIJDERD | A06 | INBOUW WAND H060 L040 T21 | 1153 | 1.493 | 060 | 040 | 21 |  |  |  | 73221900 | 2 | INBOUW WAND H060 L040 T21 | ENCASTR. MUR H060 L040 T21 | EINBAU WAND H060 L040 T21
BIWW0.06005010 | VERWIJDERD | VERWIJDERD | A06 | INBOUW WAND H060 L050 T10 | 585 | 1.376 | 060 | 050 | 10 |  |  |  | 73221900 | 2 | INBOUW WAND H060 L050 T10 | ENCASTR. MUR H060 L050 T10 | EINBAU WAND H060 L050 T10
BIWW0.06005011 | VERWIJDERD | VERWIJDERD | A06 | INBOUW WAND H060 L050 T11 | 747 | 1.437 | 060 | 050 | 11 |  |  |  | 73221900 | 2 | INBOUW WAND H060 L050 T11 | ENCASTR. MUR H060 L050 T11 | EINBAU WAND H060 L050 T11
BIWW0.06005015 | VERWIJDERD | VERWIJDERD | A06 | INBOUW WAND H060 L050 T15 | 933 | 1.361 | 060 | 050 | 15 |  |  |  | 73221900 | 2 | INBOUW WAND H060 L050 T15 | ENCASTR. MUR H060 L050 T15 | EINBAU WAND H060 L050 T15
BIWW0.06005016 | VERWIJDERD | VERWIJDERD | A06 | INBOUW WAND H060 L050 T16 | 1042 | 1.468 | 060 | 050 | 16 |  |  |  | 73221900 | 2 | INBOUW WAND H060 L050 T16 | ENCASTR. MUR H060 L050 T16 | EINBAU WAND H060 L050 T16
BIWW0.06005020 | VERWIJDERD | VERWIJDERD | A06 | INBOUW WAND H060 L050 T20 | 1304 | 1.361 | 060 | 050 | 20 |  |  |  | 73221900 | 2 | INBOUW WAND H060 L050 T20 | ENCASTR. MUR H060 L050 T20 | EINBAU WAND H060 L050 T20
BIWW0.06005021 | VERWIJDERD | VERWIJDERD | A06 | INBOUW WAND H060 L050 T21 | 1441 | 1.493 | 060 | 050 | 21 |  |  |  | 73221900 | 2 | INBOUW WAND H060 L050 T21 | ENCASTR. MUR H060 L050 T21 | EINBAU WAND H060 L050 T21
BIWW0.06006010 | VERWIJDERD | VERWIJDERD | A06 | INBOUW WAND H060 L060 T10 | 702 | 1.376 | 060 | 060 | 10 |  |  |  | 73221900 | 2 | INBOUW WAND H060 L060 T10 | ENCASTR. MUR H060 L060 T10 | EINBAU WAND H060 L060 T10
BIWW0.06006011 | VERWIJDERD | VERWIJDERD | A06 | INBOUW WAND H060 L060 T11 | 896 | 1.437 | 060 | 060 | 11 |  |  |  | 73221900 | 2 | INBOUW WAND H060 L060 T11 | ENCASTR. MUR H060 L060 T11 | EINBAU WAND H060 L060 T11
BIWW0.06006015 | VERWIJDERD | VERWIJDERD | A06 | INBOUW WAND H060 L060 T15 | 1120 | 1.361 | 060 | 060 | 15 |  |  |  | 73221900 | 2 | INBOUW WAND H060 L060 T15 | ENCASTR. MUR H060 L060 T15 | EINBAU WAND H060 L060 T15
BIWW0.06006016 | VERWIJDERD | VERWIJDERD | A06 | INBOUW WAND H060 L060 T16 | 1250 | 1.468 | 060 | 060 | 16 |  |  |  | 73221900 | 2 | INBOUW WAND H060 L060 T16 | ENCASTR. MUR H060 L060 T16 | EINBAU WAND H060 L060 T16
BIWW0.06006020 | VERWIJDERD | VERWIJDERD | A06 | INBOUW WAND H060 L060 T20 | 1565 | 1.361 | 060 | 060 | 20 |  |  |  | 73221900 | 2 | INBOUW WAND H060 L060 T20 | ENCASTR. MUR H060 L060 T20 | EINBAU WAND H060 L060 T20
BIWW0.06006021 | VERWIJDERD | VERWIJDERD | A06 | INBOUW WAND H060 L060 T21 | 1729 | 1.493 | 060 | 060 | 21 |  |  |  | 73221900 | 2 | INBOUW WAND H060 L060 T21 | ENCASTR. MUR H060 L060 T21 | EINBAU WAND H060 L060 T21
BIWW0.06007010 | VERWIJDERD | VERWIJDERD | A06 | INBOUW WAND H060 L070 T10 | 819 | 1.376 | 060 | 070 | 10 |  |  |  | 73221900 | 2 | INBOUW WAND H060 L070 T10 | ENCASTR. MUR H060 L070 T10 | EINBAU WAND H060 L070 T10
BIWW0.06007011 | VERWIJDERD | VERWIJDERD | A06 | INBOUW WAND H060 L070 T11 | 1046 | 1.437 | 060 | 070 | 11 |  |  |  | 73221900 | 2 | INBOUW WAND H060 L070 T11 | ENCASTR. MUR H060 L070 T11 | EINBAU WAND H060 L070 T11
BIWW0.06007015 | VERWIJDERD | VERWIJDERD | A06 | INBOUW WAND H060 L070 T15 | 1306 | 1.361 | 060 | 070 | 15 |  |  |  | 73221900 | 2 | INBOUW WAND H060 L070 T15 | ENCASTR. MUR H060 L070 T15 | EINBAU WAND H060 L070 T15
BIWW0.06007016 | VERWIJDERD | VERWIJDERD | A06 | INBOUW WAND H060 L070 T16 | 1459 | 1.468 | 060 | 070 | 16 |  |  |  | 73221900 | 2 | INBOUW WAND H060 L070 T16 | ENCASTR. MUR H060 L070 T16 | EINBAU WAND H060 L070 T16
BIWW0.06007020 | VERWIJDERD | VERWIJDERD | A06 | INBOUW WAND H060 L070 T20 | 1826 | 1.361 | 060 | 070 | 20 |  |  |  | 73221900 | 2 | INBOUW WAND H060 L070 T20 | ENCASTR. MUR H060 L070 T20 | EINBAU WAND H060 L070 T20
BIWW0.06007021 | VERWIJDERD | VERWIJDERD | A06 | INBOUW WAND H060 L070 T21 | 2017 | 1.493 | 060 | 070 | 21 |  |  |  | 73221900 | 2 | INBOUW WAND H060 L070 T21 | ENCASTR. MUR H060 L070 T21 | EINBAU WAND H060 L070 T21
BIWW0.06008010 | VERWIJDERD | VERWIJDERD | A06 | INBOUW WAND H060 L080 T10 | 936 | 1.376 | 060 | 080 | 10 |  |  |  | 73221900 | 2 | INBOUW WAND H060 L080 T10 | ENCASTR. MUR H060 L080 T10 | EINBAU WAND H060 L080 T10
BIWW0.06008011 | VERWIJDERD | VERWIJDERD | A06 | INBOUW WAND H060 L080 T11 | 1195 | 1.437 | 060 | 080 | 11 |  |  |  | 73221900 | 2 | INBOUW WAND H060 L080 T11 | ENCASTR. MUR H060 L080 T11 | EINBAU WAND H060 L080 T11
BIWW0.06008015 | VERWIJDERD | VERWIJDERD | A06 | INBOUW WAND H060 L080 T15 | 1493 | 1.361 | 060 | 080 | 15 |  |  |  | 73221900 | 2 | INBOUW WAND H060 L080 T15 | ENCASTR. MUR H060 L080 T15 | EINBAU WAND H060 L080 T15
BIWW0.06008016 | VERWIJDERD | VERWIJDERD | A06 | INBOUW WAND H060 L080 T16 | 1667 | 1.468 | 060 | 080 | 16 |  |  |  | 73221900 | 2 | INBOUW WAND H060 L080 T16 | ENCASTR. MUR H060 L080 T16 | EINBAU WAND H060 L080 T16
BIWW0.06008020 | VERWIJDERD | VERWIJDERD | A06 | INBOUW WAND H060 L080 T20 | 2086 | 1.361 | 060 | 080 | 20 |  |  |  | 73221900 | 2 | INBOUW WAND H060 L080 T20 | ENCASTR. MUR H060 L080 T20 | EINBAU WAND H060 L080 T20
BIWW0.06008021 | VERWIJDERD | VERWIJDERD | A06 | INBOUW WAND H060 L080 T21 | 2306 | 1.493 | 060 | 080 | 21 |  |  |  | 73221900 | 2 | INBOUW WAND H060 L080 T21 | ENCASTR. MUR H060 L080 T21 | EINBAU WAND H060 L080 T21
BIWW0.06009010 | VERWIJDERD | VERWIJDERD | A06 | INBOUW WAND H060 L090 T10 | 1053 | 1.376 | 060 | 090 | 10 |  |  |  | 73221900 | 2 | INBOUW WAND H060 L090 T10 | ENCASTR. MUR H060 L090 T10 | EINBAU WAND H060 L090 T10
BIWW0.06009011 | VERWIJDERD | VERWIJDERD | A06 | INBOUW WAND H060 L090 T11 | 1345 | 1.437 | 060 | 090 | 11 |  |  |  | 73221900 | 2 | INBOUW WAND H060 L090 T11 | ENCASTR. MUR H060 L090 T11 | EINBAU WAND H060 L090 T11
BIWW0.06009015 | VERWIJDERD | VERWIJDERD | A06 | INBOUW WAND H060 L090 T15 | 1679 | 1.361 | 060 | 090 | 15 |  |  |  | 73221900 | 2 | INBOUW WAND H060 L090 T15 | ENCASTR. MUR H060 L090 T15 | EINBAU WAND H060 L090 T15
BIWW0.06009016 | VERWIJDERD | VERWIJDERD | A06 | INBOUW WAND H060 L090 T16 | 1876 | 1.468 | 060 | 090 | 16 |  |  |  | 73221900 | 2 | INBOUW WAND H060 L090 T16 | ENCASTR. MUR H060 L090 T16 | EINBAU WAND H060 L090 T16
BIWW0.06009020 | VERWIJDERD | VERWIJDERD | A06 | INBOUW WAND H060 L090 T20 | 2347 | 1.361 | 060 | 090 | 20 |  |  |  | 73221900 | 2 | INBOUW WAND H060 L090 T20 | ENCASTR. MUR H060 L090 T20 | EINBAU WAND H060 L090 T20
BIWW0.06009021 | VERWIJDERD | VERWIJDERD | A06 | INBOUW WAND H060 L090 T21 | 2594 | 1.493 | 060 | 090 | 21 |  |  |  | 73221900 | 2 | INBOUW WAND H060 L090 T21 | ENCASTR. MUR H060 L090 T21 | EINBAU WAND H060 L090 T21
BIWW0.06010010 | VERWIJDERD | VERWIJDERD | A06 | INBOUW WAND H060 L100 T10 | 1170 | 1.376 | 060 | 100 | 10 |  |  |  | 73221900 | 2 | INBOUW WAND H060 L100 T10 | ENCASTR. MUR H060 L100 T10 | EINBAU WAND H060 L100 T10
BIWW0.06010011 | VERWIJDERD | VERWIJDERD | A06 | INBOUW WAND H060 L100 T11 | 1494 | 1.437 | 060 | 100 | 11 |  |  |  | 73221900 | 2 | INBOUW WAND H060 L100 T11 | ENCASTR. MUR H060 L100 T11 | EINBAU WAND H060 L100 T11
BIWW0.06010015 | VERWIJDERD | VERWIJDERD | A06 | INBOUW WAND H060 L100 T15 | 1866 | 1.361 | 060 | 100 | 15 |  |  |  | 73221900 | 2 | INBOUW WAND H060 L100 T15 | ENCASTR. MUR H060 L100 T15 | EINBAU WAND H060 L100 T15
BIWW0.06010016 | VERWIJDERD | VERWIJDERD | A06 | INBOUW WAND H060 L100 T16 | 2084 | 1.468 | 060 | 100 | 16 |  |  |  | 73221900 | 2 | INBOUW WAND H060 L100 T16 | ENCASTR. MUR H060 L100 T16 | EINBAU WAND H060 L100 T16
BIWW0.06010020 | VERWIJDERD | VERWIJDERD | A06 | INBOUW WAND H060 L100 T20 | 2608 | 1.361 | 060 | 100 | 20 |  |  |  | 73221900 | 2 | INBOUW WAND H060 L100 T20 | ENCASTR. MUR H060 L100 T20 | EINBAU WAND H060 L100 T20
BIWW0.06010021 | VERWIJDERD | VERWIJDERD | A06 | INBOUW WAND H060 L100 T21 | 2882 | 1.493 | 060 | 100 | 21 |  |  |  | 73221900 | 2 | INBOUW WAND H060 L100 T21 | ENCASTR. MUR H060 L100 T21 | EINBAU WAND H060 L100 T21
BIWW0.06011010 | VERWIJDERD | VERWIJDERD | A06 | INBOUW WAND H060 L110 T10 | 1287 | 1.376 | 060 | 110 | 10 |  |  |  | 73221900 | 2 | INBOUW WAND H060 L110 T10 | ENCASTR. MUR H060 L110 T10 | EINBAU WAND H060 L110 T10
BIWW0.06011011 | VERWIJDERD | VERWIJDERD | A06 | INBOUW WAND H060 L110 T11 | 1643 | 1.437 | 060 | 110 | 11 |  |  |  | 73221900 | 2 | INBOUW WAND H060 L110 T11 | ENCASTR. MUR H060 L110 T11 | EINBAU WAND H060 L110 T11
BIWW0.06011015 | VERWIJDERD | VERWIJDERD | A06 | INBOUW WAND H060 L110 T15 | 2053 | 1.361 | 060 | 110 | 15 |  |  |  | 73221900 | 2 | INBOUW WAND H060 L110 T15 | ENCASTR. MUR H060 L110 T15 | EINBAU WAND H060 L110 T15
BIWW0.06011016 | VERWIJDERD | VERWIJDERD | A06 | INBOUW WAND H060 L110 T16 | 2292 | 1.468 | 060 | 110 | 16 |  |  |  | 73221900 | 2 | INBOUW WAND H060 L110 T16 | ENCASTR. MUR H060 L110 T16 | EINBAU WAND H060 L110 T16
BIWW0.06011020 | VERWIJDERD | VERWIJDERD | A06 | INBOUW WAND H060 L110 T20 | 2869 | 1.361 | 060 | 110 | 20 |  |  |  | 73221900 | 2 | INBOUW WAND H060 L110 T20 | ENCASTR. MUR H060 L110 T20 | EINBAU WAND H060 L110 T20
BIWW0.06011021 | VERWIJDERD | VERWIJDERD | A06 | INBOUW WAND H060 L110 T21 | 3170 | 1.493 | 060 | 110 | 21 |  |  |  | 73221900 | 2 | INBOUW WAND H060 L110 T21 | ENCASTR. MUR H060 L110 T21 | EINBAU WAND H060 L110 T21
BIWW0.06012010 | VERWIJDERD | VERWIJDERD | A06 | INBOUW WAND H060 L120 T10 | 1404 | 1.376 | 060 | 120 | 10 |  |  |  | 73221900 | 2 | INBOUW WAND H060 L120 T10 | ENCASTR. MUR H060 L120 T10 | EINBAU WAND H060 L120 T10
BIWW0.06012011 | VERWIJDERD | VERWIJDERD | A06 | INBOUW WAND H060 L120 T11 | 1793 | 1.437 | 060 | 120 | 11 |  |  |  | 73221900 | 2 | INBOUW WAND H060 L120 T11 | ENCASTR. MUR H060 L120 T11 | EINBAU WAND H060 L120 T11
BIWW0.06012015 | VERWIJDERD | VERWIJDERD | A06 | INBOUW WAND H060 L120 T15 | 2239 | 1.361 | 060 | 120 | 15 |  |  |  | 73221900 | 2 | INBOUW WAND H060 L120 T15 | ENCASTR. MUR H060 L120 T15 | EINBAU WAND H060 L120 T15
BIWW0.06012016 | VERWIJDERD | VERWIJDERD | A06 | INBOUW WAND H060 L120 T16 | 2501 | 1.468 | 060 | 120 | 16 |  |  |  | 73221900 | 2 | INBOUW WAND H060 L120 T16 | ENCASTR. MUR H060 L120 T16 | EINBAU WAND H060 L120 T16
BIWW0.06012020 | VERWIJDERD | VERWIJDERD | A06 | INBOUW WAND H060 L120 T20 | 3130 | 1.361 | 060 | 120 | 20 |  |  |  | 73221900 | 2 | INBOUW WAND H060 L120 T20 | ENCASTR. MUR H060 L120 T20 | EINBAU WAND H060 L120 T20
BIWW0.06012021 | VERWIJDERD | VERWIJDERD | A06 | INBOUW WAND H060 L120 T21 | 3458 | 1.493 | 060 | 120 | 21 |  |  |  | 73221900 | 2 | INBOUW WAND H060 L120 T21 | ENCASTR. MUR H060 L120 T21 | EINBAU WAND H060 L120 T21
BIWW0.06014010 | VERWIJDERD | VERWIJDERD | A06 | INBOUW WAND H060 L140 T10 | 1638 | 1.376 | 060 | 140 | 10 |  |  |  | 73221900 | 2 | INBOUW WAND H060 L140 T10 | ENCASTR. MUR H060 L140 T10 | EINBAU WAND H060 L140 T10
BIWW0.06014011 | VERWIJDERD | VERWIJDERD | A06 | INBOUW WAND H060 L140 T11 | 2092 | 1.437 | 060 | 140 | 11 |  |  |  | 73221900 | 2 | INBOUW WAND H060 L140 T11 | ENCASTR. MUR H060 L140 T11 | EINBAU WAND H060 L140 T11
BIWW0.06014015 | VERWIJDERD | VERWIJDERD | A06 | INBOUW WAND H060 L140 T15 | 2612 | 1.361 | 060 | 140 | 15 |  |  |  | 73221900 | 2 | INBOUW WAND H060 L140 T15 | ENCASTR. MUR H060 L140 T15 | EINBAU WAND H060 L140 T15
BIWW0.06014016 | VERWIJDERD | VERWIJDERD | A06 | INBOUW WAND H060 L140 T16 | 2918 | 1.468 | 060 | 140 | 16 |  |  |  | 73221900 | 2 | INBOUW WAND H060 L140 T16 | ENCASTR. MUR H060 L140 T16 | EINBAU WAND H060 L140 T16
BIWW0.06014020 | VERWIJDERD | VERWIJDERD | A06 | INBOUW WAND H060 L140 T20 | 3651 | 1.361 | 060 | 140 | 20 |  |  |  | 73221900 | 2 | INBOUW WAND H060 L140 T20 | ENCASTR. MUR H060 L140 T20 | EINBAU WAND H060 L140 T20
BIWW0.06014021 | VERWIJDERD | VERWIJDERD | A06 | INBOUW WAND H060 L140 T21 | 4035 | 1.493 | 060 | 140 | 21 |  |  |  | 73221900 | 2 | INBOUW WAND H060 L140 T21 | ENCASTR. MUR H060 L140 T21 | EINBAU WAND H060 L140 T21
BIWW0.06016010 | VERWIJDERD | VERWIJDERD | A06 | INBOUW WAND H060 L160 T10 | 1872 | 1.376 | 060 | 160 | 10 |  |  |  | 73221900 | 2 | INBOUW WAND H060 L160 T10 | ENCASTR. MUR H060 L160 T10 | EINBAU WAND H060 L160 T10
BIWW0.06016011 | VERWIJDERD | VERWIJDERD | A06 | INBOUW WAND H060 L160 T11 | 2390 | 1.437 | 060 | 160 | 11 |  |  |  | 73221900 | 2 | INBOUW WAND H060 L160 T11 | ENCASTR. MUR H060 L160 T11 | EINBAU WAND H060 L160 T11
BIWW0.06016015 | VERWIJDERD | VERWIJDERD | A06 | INBOUW WAND H060 L160 T15 | 2986 | 1.361 | 060 | 160 | 15 |  |  |  | 73221900 | 2 | INBOUW WAND H060 L160 T15 | ENCASTR. MUR H060 L160 T15 | EINBAU WAND H060 L160 T15
BIWW0.06016016 | VERWIJDERD | VERWIJDERD | A06 | INBOUW WAND H060 L160 T16 | 3334 | 1.468 | 060 | 160 | 16 |  |  |  | 73221900 | 2 | INBOUW WAND H060 L160 T16 | ENCASTR. MUR H060 L160 T16 | EINBAU WAND H060 L160 T16
BIWW0.06016020 | VERWIJDERD | VERWIJDERD | A06 | INBOUW WAND H060 L160 T20 | 4173 | 1.361 | 060 | 160 | 20 |  |  |  | 73221900 | 2 | INBOUW WAND H060 L160 T20 | ENCASTR. MUR H060 L160 T20 | EINBAU WAND H060 L160 T20
BIWW0.06016021 | VERWIJDERD | VERWIJDERD | A06 | INBOUW WAND H060 L160 T21 | 4611 | 1.493 | 060 | 160 | 21 |  |  |  | 73221900 | 2 | INBOUW WAND H060 L160 T21 | ENCASTR. MUR H060 L160 T21 | EINBAU WAND H060 L160 T21
BIWW0.06018010 | VERWIJDERD | VERWIJDERD | A06 | INBOUW WAND H060 L180 T10 | 2106 | 1.376 | 060 | 180 | 10 |  |  |  | 73221900 | 2 | INBOUW WAND H060 L180 T10 | ENCASTR. MUR H060 L180 T10 | EINBAU WAND H060 L180 T10
BIWW0.06018011 | VERWIJDERD | VERWIJDERD | A06 | INBOUW WAND H060 L180 T11 | 2689 | 1.437 | 060 | 180 | 11 |  |  |  | 73221900 | 2 | INBOUW WAND H060 L180 T11 | ENCASTR. MUR H060 L180 T11 | EINBAU WAND H060 L180 T11
BIWW0.06018015 | VERWIJDERD | VERWIJDERD | A06 | INBOUW WAND H060 L180 T15 | 3359 | 1.361 | 060 | 180 | 15 |  |  |  | 73221900 | 2 | INBOUW WAND H060 L180 T15 | ENCASTR. MUR H060 L180 T15 | EINBAU WAND H060 L180 T15
BIWW0.06018016 | VERWIJDERD | VERWIJDERD | A06 | INBOUW WAND H060 L180 T16 | 3751 | 1.468 | 060 | 180 | 16 |  |  |  | 73221900 | 2 | INBOUW WAND H060 L180 T16 | ENCASTR. MUR H060 L180 T16 | EINBAU WAND H060 L180 T16
BIWW0.06018020 | VERWIJDERD | VERWIJDERD | A06 | INBOUW WAND H060 L180 T20 | 4694 | 1.361 | 060 | 180 | 20 |  |  |  | 73221900 | 2 | INBOUW WAND H060 L180 T20 | ENCASTR. MUR H060 L180 T20 | EINBAU WAND H060 L180 T20
BIWW0.06018021 | VERWIJDERD | VERWIJDERD | A06 | INBOUW WAND H060 L180 T21 | 5188 | 1.493 | 060 | 180 | 21 |  |  |  | 73221900 | 2 | INBOUW WAND H060 L180 T21 | ENCASTR. MUR H060 L180 T21 | EINBAU WAND H060 L180 T21
BIWW0.06020010 | VERWIJDERD | VERWIJDERD | A06 | INBOUW WAND H060 L200 T10 | 2340 | 1.376 | 060 | 200 | 10 |  |  |  | 73221900 | 2 | INBOUW WAND H060 L200 T10 | ENCASTR. MUR H060 L200 T10 | EINBAU WAND H060 L200 T10
BIWW0.06020011 | VERWIJDERD | VERWIJDERD | A06 | INBOUW WAND H060 L200 T11 | 2988 | 1.437 | 060 | 200 | 11 |  |  |  | 73221900 | 2 | INBOUW WAND H060 L200 T11 | ENCASTR. MUR H060 L200 T11 | EINBAU WAND H060 L200 T11
BIWW0.06020015 | VERWIJDERD | VERWIJDERD | A06 | INBOUW WAND H060 L200 T15 | 3732 | 1.361 | 060 | 200 | 15 |  |  |  | 73221900 | 2 | INBOUW WAND H060 L200 T15 | ENCASTR. MUR H060 L200 T15 | EINBAU WAND H060 L200 T15
BIWW0.06020016 | VERWIJDERD | VERWIJDERD | A06 | INBOUW WAND H060 L200 T16 | 4168 | 1.468 | 060 | 200 | 16 |  |  |  | 73221900 | 2 | INBOUW WAND H060 L200 T16 | ENCASTR. MUR H060 L200 T16 | EINBAU WAND H060 L200 T16
BIWW0.06020020 | VERWIJDERD | VERWIJDERD | A06 | INBOUW WAND H060 L200 T20 | 5216 | 1.361 | 060 | 200 | 20 |  |  |  | 73221900 | 2 | INBOUW WAND H060 L200 T20 | ENCASTR. MUR H060 L200 T20 | EINBAU WAND H060 L200 T20
BIWW0.06020021 | VERWIJDERD | VERWIJDERD | A06 | INBOUW WAND H060 L200 T21 | 5764 | 1.493 | 060 | 200 | 21 |  |  |  | 73221900 | 2 | INBOUW WAND H060 L200 T21 | ENCASTR. MUR H060 L200 T21 | EINBAU WAND H060 L200 T21
BIWW0.06022010 | VERWIJDERD | VERWIJDERD | A06 | INBOUW WAND H060 L220 T10 | 2574 | 1.376 | 060 | 220 | 10 |  |  |  | 73221900 | 2 | INBOUW WAND H060 L220 T10 | ENCASTR. MUR H060 L220 T10 | EINBAU WAND H060 L220 T10
BIWW0.06022011 | VERWIJDERD | VERWIJDERD | A06 | INBOUW WAND H060 L220 T11 | 3287 | 1.437 | 060 | 220 | 11 |  |  |  | 73221900 | 2 | INBOUW WAND H060 L220 T11 | ENCASTR. MUR H060 L220 T11 | EINBAU WAND H060 L220 T11
BIWW0.06022015 | VERWIJDERD | VERWIJDERD | A06 | INBOUW WAND H060 L220 T15 | 4105 | 1.361 | 060 | 220 | 15 |  |  |  | 73221900 | 2 | INBOUW WAND H060 L220 T15 | ENCASTR. MUR H060 L220 T15 | EINBAU WAND H060 L220 T15
BIWW0.06022016 | VERWIJDERD | VERWIJDERD | A06 | INBOUW WAND H060 L220 T16 | 4585 | 1.468 | 060 | 220 | 16 |  |  |  | 73221900 | 2 | INBOUW WAND H060 L220 T16 | ENCASTR. MUR H060 L220 T16 | EINBAU WAND H060 L220 T16
BIWW0.06022020 | VERWIJDERD | VERWIJDERD | A06 | INBOUW WAND H060 L220 T20 | 5738 | 1.361 | 060 | 220 | 20 |  |  |  | 73221900 | 2 | INBOUW WAND H060 L220 T20 | ENCASTR. MUR H060 L220 T20 | EINBAU WAND H060 L220 T20
BIWW0.06022021 | VERWIJDERD | VERWIJDERD | A06 | INBOUW WAND H060 L220 T21 | 6340 | 1.493 | 060 | 220 | 21 |  |  |  | 73221900 | 2 | INBOUW WAND H060 L220 T21 | ENCASTR. MUR H060 L220 T21 | EINBAU WAND H060 L220 T21
BIWW0.06024010 | VERWIJDERD | VERWIJDERD | A06 | INBOUW WAND H060 L240 T10 | 2808 | 1.376 | 060 | 240 | 10 |  |  |  | 73221900 | 2 | INBOUW WAND H060 L240 T10 | ENCASTR. MUR H060 L240 T10 | EINBAU WAND H060 L240 T10
BIWW0.06024011 | VERWIJDERD | VERWIJDERD | A06 | INBOUW WAND H060 L240 T11 | 3586 | 1.437 | 060 | 240 | 11 |  |  |  | 73221900 | 2 | INBOUW WAND H060 L240 T11 | ENCASTR. MUR H060 L240 T11 | EINBAU WAND H060 L240 T11
BIWW0.06024015 | VERWIJDERD | VERWIJDERD | A06 | INBOUW WAND H060 L240 T15 | 4478 | 1.361 | 060 | 240 | 15 |  |  |  | 73221900 | 2 | INBOUW WAND H060 L240 T15 | ENCASTR. MUR H060 L240 T15 | EINBAU WAND H060 L240 T15
BIWW0.06024016 | VERWIJDERD | VERWIJDERD | A06 | INBOUW WAND H060 L240 T16 | 5002 | 1.468 | 060 | 240 | 16 |  |  |  | 73221900 | 2 | INBOUW WAND H060 L240 T16 | ENCASTR. MUR H060 L240 T16 | EINBAU WAND H060 L240 T16
BIWW0.06024020 | VERWIJDERD | VERWIJDERD | A06 | INBOUW WAND H060 L240 T20 | 6259 | 1.361 | 060 | 240 | 20 |  |  |  | 73221900 | 2 | INBOUW WAND H060 L240 T20 | ENCASTR. MUR H060 L240 T20 | EINBAU WAND H060 L240 T20
BIWW0.06024021 | VERWIJDERD | VERWIJDERD | A06 | INBOUW WAND H060 L240 T21 | 6917 | 1.493 | 060 | 240 | 21 |  |  |  | 73221900 | 2 | INBOUW WAND H060 L240 T21 | ENCASTR. MUR H060 L240 T21 | EINBAU WAND H060 L240 T21
BIWW0.06026010 | VERWIJDERD | VERWIJDERD | A06 | INBOUW WAND H060 L260 T10 | 3042 | 1.376 | 060 | 260 | 10 |  |  |  | 73221900 | 2 | INBOUW WAND H060 L260 T10 | ENCASTR. MUR H060 L260 T10 | EINBAU WAND H060 L260 T10
BIWW0.06026011 | VERWIJDERD | VERWIJDERD | A06 | INBOUW WAND H060 L260 T11 | 3884 | 1.437 | 060 | 260 | 11 |  |  |  | 73221900 | 2 | INBOUW WAND H060 L260 T11 | ENCASTR. MUR H060 L260 T11 | EINBAU WAND H060 L260 T11
BIWW0.06026015 | VERWIJDERD | VERWIJDERD | A06 | INBOUW WAND H060 L260 T15 | 4852 | 1.361 | 060 | 260 | 15 |  |  |  | 73221900 | 2 | INBOUW WAND H060 L260 T15 | ENCASTR. MUR H060 L260 T15 | EINBAU WAND H060 L260 T15
BIWW0.06026016 | VERWIJDERD | VERWIJDERD | A06 | INBOUW WAND H060 L260 T16 | 5418 | 1.468 | 060 | 260 | 16 |  |  |  | 73221900 | 2 | INBOUW WAND H060 L260 T16 | ENCASTR. MUR H060 L260 T16 | EINBAU WAND H060 L260 T16
BIWW0.06026020 | VERWIJDERD | VERWIJDERD | A06 | INBOUW WAND H060 L260 T20 | 6781 | 1.361 | 060 | 260 | 20 |  |  |  | 73221900 | 2 | INBOUW WAND H060 L260 T20 | ENCASTR. MUR H060 L260 T20 | EINBAU WAND H060 L260 T20
BIWW0.06026021 | VERWIJDERD | VERWIJDERD | A06 | INBOUW WAND H060 L260 T21 | 7493 | 1.493 | 060 | 260 | 21 |  |  |  | 73221900 | 2 | INBOUW WAND H060 L260 T21 | ENCASTR. MUR H060 L260 T21 | EINBAU WAND H060 L260 T21
BIWW0.06028010 | VERWIJDERD | VERWIJDERD | A06 | INBOUW WAND H060 L280 T10 | 3276 | 1.376 | 060 | 280 | 10 |  |  |  | 73221900 | 2 | INBOUW WAND H060 L280 T10 | ENCASTR. MUR H060 L280 T10 | EINBAU WAND H060 L280 T10
BIWW0.06028011 | VERWIJDERD | VERWIJDERD | A06 | INBOUW WAND H060 L280 T11 | 4183 | 1.437 | 060 | 280 | 11 |  |  |  | 73221900 | 2 | INBOUW WAND H060 L280 T11 | ENCASTR. MUR H060 L280 T11 | EINBAU WAND H060 L280 T11
BIWW0.06028015 | VERWIJDERD | VERWIJDERD | A06 | INBOUW WAND H060 L280 T15 | 5225 | 1.361 | 060 | 280 | 15 |  |  |  | 73221900 | 2 | INBOUW WAND H060 L280 T15 | ENCASTR. MUR H060 L280 T15 | EINBAU WAND H060 L280 T15
BIWW0.06028016 | VERWIJDERD | VERWIJDERD | A06 | INBOUW WAND H060 L280 T16 | 5835 | 1.468 | 060 | 280 | 16 |  |  |  | 73221900 | 2 | INBOUW WAND H060 L280 T16 | ENCASTR. MUR H060 L280 T16 | EINBAU WAND H060 L280 T16
BIWW0.06028020 | VERWIJDERD | VERWIJDERD | A06 | INBOUW WAND H060 L280 T20 | 7302 | 1.361 | 060 | 280 | 20 |  |  |  | 73221900 | 2 | INBOUW WAND H060 L280 T20 | ENCASTR. MUR H060 L280 T20 | EINBAU WAND H060 L280 T20
BIWW0.06028021 | VERWIJDERD | VERWIJDERD | A06 | INBOUW WAND H060 L280 T21 | 8070 | 1.493 | 060 | 280 | 21 |  |  |  | 73221900 | 2 | INBOUW WAND H060 L280 T21 | ENCASTR. MUR H060 L280 T21 | EINBAU WAND H060 L280 T21
BIWW0.06030010 | VERWIJDERD | VERWIJDERD | A06 | INBOUW WAND H060 L300 T10 | 3510 | 1.376 | 060 | 300 | 10 |  |  |  | 73221900 | 2 | INBOUW WAND H060 L300 T10 | ENCASTR. MUR H060 L300 T10 | EINBAU WAND H060 L300 T10
BIWW0.06030011 | VERWIJDERD | VERWIJDERD | A06 | INBOUW WAND H060 L300 T11 | 4482 | 1.437 | 060 | 300 | 11 |  |  |  | 73221900 | 2 | INBOUW WAND H060 L300 T11 | ENCASTR. MUR H060 L300 T11 | EINBAU WAND H060 L300 T11
BIWW0.06030015 | VERWIJDERD | VERWIJDERD | A06 | INBOUW WAND H060 L300 T15 | 5598 | 1.361 | 060 | 300 | 15 |  |  |  | 73221900 | 2 | INBOUW WAND H060 L300 T15 | ENCASTR. MUR H060 L300 T15 | EINBAU WAND H060 L300 T15
BIWW0.06030016 | VERWIJDERD | VERWIJDERD | A06 | INBOUW WAND H060 L300 T16 | 6252 | 1.468 | 060 | 300 | 16 |  |  |  | 73221900 | 2 | INBOUW WAND H060 L300 T16 | ENCASTR. MUR H060 L300 T16 | EINBAU WAND H060 L300 T16
BIWW0.06030020 | VERWIJDERD | VERWIJDERD | A06 | INBOUW WAND H060 L300 T20 | 7824 | 1.361 | 060 | 300 | 20 |  |  |  | 73221900 | 2 | INBOUW WAND H060 L300 T20 | ENCASTR. MUR H060 L300 T20 | EINBAU WAND H060 L300 T20
BIWW0.06030021 | VERWIJDERD | VERWIJDERD | A06 | INBOUW WAND H060 L300 T21 | 8646 | 1.493 | 060 | 300 | 21 |  |  |  | 73221900 | 2 | INBOUW WAND H060 L300 T21 | ENCASTR. MUR H060 L300 T21 | EINBAU WAND H060 L300 T21
BIWW0.07004010 | VERWIJDERD | VERWIJDERD | A06 | INBOUW WAND H070 L040 T10 | 499 | 1.366 | 070 | 040 | 10 |  |  |  | 73221900 | 2 | INBOUW WAND H070 L040 T10 | ENCASTR. MUR H070 L040 T10 | EINBAU WAND H070 L040 T10
BIWW0.07004011 | VERWIJDERD | VERWIJDERD | A06 | INBOUW WAND H070 L040 T11 | 636 | 1.436 | 070 | 040 | 11 |  |  |  | 73221900 | 2 | INBOUW WAND H070 L040 T11 | ENCASTR. MUR H070 L040 T11 | EINBAU WAND H070 L040 T11
BIWW0.07004015 | VERWIJDERD | VERWIJDERD | A06 | INBOUW WAND H070 L040 T15 | 789 | 1.35 | 070 | 040 | 15 |  |  |  | 73221900 | 2 | INBOUW WAND H070 L040 T15 | ENCASTR. MUR H070 L040 T15 | EINBAU WAND H070 L040 T15
BIWW0.07004016 | VERWIJDERD | VERWIJDERD | A06 | INBOUW WAND H070 L040 T16 | 904 | 1.472 | 070 | 040 | 16 |  |  |  | 73221900 | 2 | INBOUW WAND H070 L040 T16 | ENCASTR. MUR H070 L040 T16 | EINBAU WAND H070 L040 T16
BIWW0.07004020 | VERWIJDERD | VERWIJDERD | A06 | INBOUW WAND H070 L040 T20 | 1101 | 1.349 | 070 | 040 | 20 |  |  |  | 73221900 | 2 | INBOUW WAND H070 L040 T20 | ENCASTR. MUR H070 L040 T20 | EINBAU WAND H070 L040 T20
BIWW0.07004021 | VERWIJDERD | VERWIJDERD | A06 | INBOUW WAND H070 L040 T21 | 1271 | 1.501 | 070 | 040 | 21 |  |  |  | 73221900 | 2 | INBOUW WAND H070 L040 T21 | ENCASTR. MUR H070 L040 T21 | EINBAU WAND H070 L040 T21
BIWW0.07005010 | VERWIJDERD | VERWIJDERD | A06 | INBOUW WAND H070 L050 T10 | 624 | 1.366 | 070 | 050 | 10 |  |  |  | 73221900 | 2 | INBOUW WAND H070 L050 T10 | ENCASTR. MUR H070 L050 T10 | EINBAU WAND H070 L050 T10
BIWW0.07005011 | VERWIJDERD | VERWIJDERD | A06 | INBOUW WAND H070 L050 T11 | 795 | 1.436 | 070 | 050 | 11 |  |  |  | 73221900 | 2 | INBOUW WAND H070 L050 T11 | ENCASTR. MUR H070 L050 T11 | EINBAU WAND H070 L050 T11
BIWW0.07005015 | VERWIJDERD | VERWIJDERD | A06 | INBOUW WAND H070 L050 T15 | 986 | 1.35 | 070 | 050 | 15 |  |  |  | 73221900 | 2 | INBOUW WAND H070 L050 T15 | ENCASTR. MUR H070 L050 T15 | EINBAU WAND H070 L050 T15
BIWW0.07005016 | VERWIJDERD | VERWIJDERD | A06 | INBOUW WAND H070 L050 T16 | 1130 | 1.472 | 070 | 050 | 16 |  |  |  | 73221900 | 2 | INBOUW WAND H070 L050 T16 | ENCASTR. MUR H070 L050 T16 | EINBAU WAND H070 L050 T16
BIWW0.07005020 | VERWIJDERD | VERWIJDERD | A06 | INBOUW WAND H070 L050 T20 | 1377 | 1.349 | 070 | 050 | 20 |  |  |  | 73221900 | 2 | INBOUW WAND H070 L050 T20 | ENCASTR. MUR H070 L050 T20 | EINBAU WAND H070 L050 T20
BIWW0.07005021 | VERWIJDERD | VERWIJDERD | A06 | INBOUW WAND H070 L050 T21 | 1589 | 1.501 | 070 | 050 | 21 |  |  |  | 73221900 | 2 | INBOUW WAND H070 L050 T21 | ENCASTR. MUR H070 L050 T21 | EINBAU WAND H070 L050 T21
BIWW0.07006010 | VERWIJDERD | VERWIJDERD | A06 | INBOUW WAND H070 L060 T10 | 749 | 1.366 | 070 | 060 | 10 |  |  |  | 73221900 | 2 | INBOUW WAND H070 L060 T10 | ENCASTR. MUR H070 L060 T10 | EINBAU WAND H070 L060 T10
BIWW0.07006011 | VERWIJDERD | VERWIJDERD | A06 | INBOUW WAND H070 L060 T11 | 954 | 1.436 | 070 | 060 | 11 |  |  |  | 73221900 | 2 | INBOUW WAND H070 L060 T11 | ENCASTR. MUR H070 L060 T11 | EINBAU WAND H070 L060 T11
BIWW0.07006015 | VERWIJDERD | VERWIJDERD | A06 | INBOUW WAND H070 L060 T15 | 1183 | 1.35 | 070 | 060 | 15 |  |  |  | 73221900 | 2 | INBOUW WAND H070 L060 T15 | ENCASTR. MUR H070 L060 T15 | EINBAU WAND H070 L060 T15
BIWW0.07006016 | VERWIJDERD | VERWIJDERD | A06 | INBOUW WAND H070 L060 T16 | 1356 | 1.472 | 070 | 060 | 16 |  |  |  | 73221900 | 2 | INBOUW WAND H070 L060 T16 | ENCASTR. MUR H070 L060 T16 | EINBAU WAND H070 L060 T16
BIWW0.07006020 | VERWIJDERD | VERWIJDERD | A06 | INBOUW WAND H070 L060 T20 | 1652 | 1.349 | 070 | 060 | 20 |  |  |  | 73221900 | 2 | INBOUW WAND H070 L060 T20 | ENCASTR. MUR H070 L060 T20 | EINBAU WAND H070 L060 T20
BIWW0.07006021 | VERWIJDERD | VERWIJDERD | A06 | INBOUW WAND H070 L060 T21 | 1906 | 1.501 | 070 | 060 | 21 |  |  |  | 73221900 | 2 | INBOUW WAND H070 L060 T21 | ENCASTR. MUR H070 L060 T21 | EINBAU WAND H070 L060 T21
BIWW0.07007010 | VERWIJDERD | VERWIJDERD | A06 | INBOUW WAND H070 L070 T10 | 874 | 1.366 | 070 | 070 | 10 |  |  |  | 73221900 | 2 | INBOUW WAND H070 L070 T10 | ENCASTR. MUR H070 L070 T10 | EINBAU WAND H070 L070 T10
BIWW0.07007011 | VERWIJDERD | VERWIJDERD | A06 | INBOUW WAND H070 L070 T11 | 1113 | 1.436 | 070 | 070 | 11 |  |  |  | 73221900 | 2 | INBOUW WAND H070 L070 T11 | ENCASTR. MUR H070 L070 T11 | EINBAU WAND H070 L070 T11
BIWW0.07007015 | VERWIJDERD | VERWIJDERD | A06 | INBOUW WAND H070 L070 T15 | 1380 | 1.35 | 070 | 070 | 15 |  |  |  | 73221900 | 2 | INBOUW WAND H070 L070 T15 | ENCASTR. MUR H070 L070 T15 | EINBAU WAND H070 L070 T15
BIWW0.07007016 | VERWIJDERD | VERWIJDERD | A06 | INBOUW WAND H070 L070 T16 | 1582 | 1.472 | 070 | 070 | 16 |  |  |  | 73221900 | 2 | INBOUW WAND H070 L070 T16 | ENCASTR. MUR H070 L070 T16 | EINBAU WAND H070 L070 T16
BIWW0.07007020 | VERWIJDERD | VERWIJDERD | A06 | INBOUW WAND H070 L070 T20 | 1927 | 1.349 | 070 | 070 | 20 |  |  |  | 73221900 | 2 | INBOUW WAND H070 L070 T20 | ENCASTR. MUR H070 L070 T20 | EINBAU WAND H070 L070 T20
BIWW0.07007021 | VERWIJDERD | VERWIJDERD | A06 | INBOUW WAND H070 L070 T21 | 2224 | 1.501 | 070 | 070 | 21 |  |  |  | 73221900 | 2 | INBOUW WAND H070 L070 T21 | ENCASTR. MUR H070 L070 T21 | EINBAU WAND H070 L070 T21
BIWW0.07008010 | VERWIJDERD | VERWIJDERD | A06 | INBOUW WAND H070 L080 T10 | 998 | 1.366 | 070 | 080 | 10 |  |  |  | 73221900 | 2 | INBOUW WAND H070 L080 T10 | ENCASTR. MUR H070 L080 T10 | EINBAU WAND H070 L080 T10
BIWW0.07008011 | VERWIJDERD | VERWIJDERD | A06 | INBOUW WAND H070 L080 T11 | 1272 | 1.436 | 070 | 080 | 11 |  |  |  | 73221900 | 2 | INBOUW WAND H070 L080 T11 | ENCASTR. MUR H070 L080 T11 | EINBAU WAND H070 L080 T11
BIWW0.07008015 | VERWIJDERD | VERWIJDERD | A06 | INBOUW WAND H070 L080 T15 | 1578 | 1.35 | 070 | 080 | 15 |  |  |  | 73221900 | 2 | INBOUW WAND H070 L080 T15 | ENCASTR. MUR H070 L080 T15 | EINBAU WAND H070 L080 T15
BIWW0.07008016 | VERWIJDERD | VERWIJDERD | A06 | INBOUW WAND H070 L080 T16 | 1808 | 1.472 | 070 | 080 | 16 |  |  |  | 73221900 | 2 | INBOUW WAND H070 L080 T16 | ENCASTR. MUR H070 L080 T16 | EINBAU WAND H070 L080 T16
BIWW0.07008020 | VERWIJDERD | VERWIJDERD | A06 | INBOUW WAND H070 L080 T20 | 2202 | 1.349 | 070 | 080 | 20 |  |  |  | 73221900 | 2 | INBOUW WAND H070 L080 T20 | ENCASTR. MUR H070 L080 T20 | EINBAU WAND H070 L080 T20
BIWW0.07008021 | VERWIJDERD | VERWIJDERD | A06 | INBOUW WAND H070 L080 T21 | 2542 | 1.501 | 070 | 080 | 21 |  |  |  | 73221900 | 2 | INBOUW WAND H070 L080 T21 | ENCASTR. MUR H070 L080 T21 | EINBAU WAND H070 L080 T21
BIWW0.07009010 | VERWIJDERD | VERWIJDERD | A06 | INBOUW WAND H070 L090 T10 | 1123 | 1.366 | 070 | 090 | 10 |  |  |  | 73221900 | 2 | INBOUW WAND H070 L090 T10 | ENCASTR. MUR H070 L090 T10 | EINBAU WAND H070 L090 T10
BIWW0.07009011 | VERWIJDERD | VERWIJDERD | A06 | INBOUW WAND H070 L090 T11 | 1431 | 1.436 | 070 | 090 | 11 |  |  |  | 73221900 | 2 | INBOUW WAND H070 L090 T11 | ENCASTR. MUR H070 L090 T11 | EINBAU WAND H070 L090 T11
BIWW0.07009015 | VERWIJDERD | VERWIJDERD | A06 | INBOUW WAND H070 L090 T15 | 1775 | 1.35 | 070 | 090 | 15 |  |  |  | 73221900 | 2 | INBOUW WAND H070 L090 T15 | ENCASTR. MUR H070 L090 T15 | EINBAU WAND H070 L090 T15
BIWW0.07009016 | VERWIJDERD | VERWIJDERD | A06 | INBOUW WAND H070 L090 T16 | 2034 | 1.472 | 070 | 090 | 16 |  |  |  | 73221900 | 2 | INBOUW WAND H070 L090 T16 | ENCASTR. MUR H070 L090 T16 | EINBAU WAND H070 L090 T16
BIWW0.07009020 | VERWIJDERD | VERWIJDERD | A06 | INBOUW WAND H070 L090 T20 | 2478 | 1.349 | 070 | 090 | 20 |  |  |  | 73221900 | 2 | INBOUW WAND H070 L090 T20 | ENCASTR. MUR H070 L090 T20 | EINBAU WAND H070 L090 T20
BIWW0.07009021 | VERWIJDERD | VERWIJDERD | A06 | INBOUW WAND H070 L090 T21 | 2859 | 1.501 | 070 | 090 | 21 |  |  |  | 73221900 | 2 | INBOUW WAND H070 L090 T21 | ENCASTR. MUR H070 L090 T21 | EINBAU WAND H070 L090 T21
BIWW0.07010010 | VERWIJDERD | VERWIJDERD | A06 | INBOUW WAND H070 L100 T10 | 1248 | 1.366 | 070 | 100 | 10 |  |  |  | 73221900 | 2 | INBOUW WAND H070 L100 T10 | ENCASTR. MUR H070 L100 T10 | EINBAU WAND H070 L100 T10
BIWW0.07010011 | VERWIJDERD | VERWIJDERD | A06 | INBOUW WAND H070 L100 T11 | 1590 | 1.436 | 070 | 100 | 11 |  |  |  | 73221900 | 2 | INBOUW WAND H070 L100 T11 | ENCASTR. MUR H070 L100 T11 | EINBAU WAND H070 L100 T11
BIWW0.07010015 | VERWIJDERD | VERWIJDERD | A06 | INBOUW WAND H070 L100 T15 | 1972 | 1.35 | 070 | 100 | 15 |  |  |  | 73221900 | 2 | INBOUW WAND H070 L100 T15 | ENCASTR. MUR H070 L100 T15 | EINBAU WAND H070 L100 T15
BIWW0.07010016 | VERWIJDERD | VERWIJDERD | A06 | INBOUW WAND H070 L100 T16 | 2260 | 1.472 | 070 | 100 | 16 |  |  |  | 73221900 | 2 | INBOUW WAND H070 L100 T16 | ENCASTR. MUR H070 L100 T16 | EINBAU WAND H070 L100 T16
BIWW0.07010020 | VERWIJDERD | VERWIJDERD | A06 | INBOUW WAND H070 L100 T20 | 2753 | 1.349 | 070 | 100 | 20 |  |  |  | 73221900 | 2 | INBOUW WAND H070 L100 T20 | ENCASTR. MUR H070 L100 T20 | EINBAU WAND H070 L100 T20
BIWW0.07010021 | VERWIJDERD | VERWIJDERD | A06 | INBOUW WAND H070 L100 T21 | 3177 | 1.501 | 070 | 100 | 21 |  |  |  | 73221900 | 2 | INBOUW WAND H070 L100 T21 | ENCASTR. MUR H070 L100 T21 | EINBAU WAND H070 L100 T21
BIWW0.07011010 | VERWIJDERD | VERWIJDERD | A06 | INBOUW WAND H070 L110 T10 | 1373 | 1.366 | 070 | 110 | 10 |  |  |  | 73221900 | 2 | INBOUW WAND H070 L110 T10 | ENCASTR. MUR H070 L110 T10 | EINBAU WAND H070 L110 T10
BIWW0.07011011 | VERWIJDERD | VERWIJDERD | A06 | INBOUW WAND H070 L110 T11 | 1749 | 1.436 | 070 | 110 | 11 |  |  |  | 73221900 | 2 | INBOUW WAND H070 L110 T11 | ENCASTR. MUR H070 L110 T11 | EINBAU WAND H070 L110 T11
BIWW0.07011015 | VERWIJDERD | VERWIJDERD | A06 | INBOUW WAND H070 L110 T15 | 2169 | 1.35 | 070 | 110 | 15 |  |  |  | 73221900 | 2 | INBOUW WAND H070 L110 T15 | ENCASTR. MUR H070 L110 T15 | EINBAU WAND H070 L110 T15
BIWW0.07011016 | VERWIJDERD | VERWIJDERD | A06 | INBOUW WAND H070 L110 T16 | 2486 | 1.472 | 070 | 110 | 16 |  |  |  | 73221900 | 2 | INBOUW WAND H070 L110 T16 | ENCASTR. MUR H070 L110 T16 | EINBAU WAND H070 L110 T16
BIWW0.07011020 | VERWIJDERD | VERWIJDERD | A06 | INBOUW WAND H070 L110 T20 | 3028 | 1.349 | 070 | 110 | 20 |  |  |  | 73221900 | 2 | INBOUW WAND H070 L110 T20 | ENCASTR. MUR H070 L110 T20 | EINBAU WAND H070 L110 T20
BIWW0.07011021 | VERWIJDERD | VERWIJDERD | A06 | INBOUW WAND H070 L110 T21 | 3495 | 1.501 | 070 | 110 | 21 |  |  |  | 73221900 | 2 | INBOUW WAND H070 L110 T21 | ENCASTR. MUR H070 L110 T21 | EINBAU WAND H070 L110 T21
BIWW0.07012010 | VERWIJDERD | VERWIJDERD | A06 | INBOUW WAND H070 L120 T10 | 1498 | 1.366 | 070 | 120 | 10 |  |  |  | 73221900 | 2 | INBOUW WAND H070 L120 T10 | ENCASTR. MUR H070 L120 T10 | EINBAU WAND H070 L120 T10
BIWW0.07012011 | VERWIJDERD | VERWIJDERD | A06 | INBOUW WAND H070 L120 T11 | 1908 | 1.436 | 070 | 120 | 11 |  |  |  | 73221900 | 2 | INBOUW WAND H070 L120 T11 | ENCASTR. MUR H070 L120 T11 | EINBAU WAND H070 L120 T11
BIWW0.07012015 | VERWIJDERD | VERWIJDERD | A06 | INBOUW WAND H070 L120 T15 | 2366 | 1.35 | 070 | 120 | 15 |  |  |  | 73221900 | 2 | INBOUW WAND H070 L120 T15 | ENCASTR. MUR H070 L120 T15 | EINBAU WAND H070 L120 T15
BIWW0.07012016 | VERWIJDERD | VERWIJDERD | A06 | INBOUW WAND H070 L120 T16 | 2712 | 1.472 | 070 | 120 | 16 |  |  |  | 73221900 | 2 | INBOUW WAND H070 L120 T16 | ENCASTR. MUR H070 L120 T16 | EINBAU WAND H070 L120 T16
BIWW0.07012020 | VERWIJDERD | VERWIJDERD | A06 | INBOUW WAND H070 L120 T20 | 3304 | 1.349 | 070 | 120 | 20 |  |  |  | 73221900 | 2 | INBOUW WAND H070 L120 T20 | ENCASTR. MUR H070 L120 T20 | EINBAU WAND H070 L120 T20
BIWW0.07012021 | VERWIJDERD | VERWIJDERD | A06 | INBOUW WAND H070 L120 T21 | 3812 | 1.501 | 070 | 120 | 21 |  |  |  | 73221900 | 2 | INBOUW WAND H070 L120 T21 | ENCASTR. MUR H070 L120 T21 | EINBAU WAND H070 L120 T21
BIWW0.07014010 | VERWIJDERD | VERWIJDERD | A06 | INBOUW WAND H070 L140 T10 | 1747 | 1.366 | 070 | 140 | 10 |  |  |  | 73221900 | 2 | INBOUW WAND H070 L140 T10 | ENCASTR. MUR H070 L140 T10 | EINBAU WAND H070 L140 T10
BIWW0.07014011 | VERWIJDERD | VERWIJDERD | A06 | INBOUW WAND H070 L140 T11 | 2226 | 1.436 | 070 | 140 | 11 |  |  |  | 73221900 | 2 | INBOUW WAND H070 L140 T11 | ENCASTR. MUR H070 L140 T11 | EINBAU WAND H070 L140 T11
BIWW0.07014015 | VERWIJDERD | VERWIJDERD | A06 | INBOUW WAND H070 L140 T15 | 2761 | 1.35 | 070 | 140 | 15 |  |  |  | 73221900 | 2 | INBOUW WAND H070 L140 T15 | ENCASTR. MUR H070 L140 T15 | EINBAU WAND H070 L140 T15
BIWW0.07014016 | VERWIJDERD | VERWIJDERD | A06 | INBOUW WAND H070 L140 T16 | 3164 | 1.472 | 070 | 140 | 16 |  |  |  | 73221900 | 2 | INBOUW WAND H070 L140 T16 | ENCASTR. MUR H070 L140 T16 | EINBAU WAND H070 L140 T16
BIWW0.07014020 | VERWIJDERD | VERWIJDERD | A06 | INBOUW WAND H070 L140 T20 | 3854 | 1.349 | 070 | 140 | 20 |  |  |  | 73221900 | 2 | INBOUW WAND H070 L140 T20 | ENCASTR. MUR H070 L140 T20 | EINBAU WAND H070 L140 T20
BIWW0.07014021 | VERWIJDERD | VERWIJDERD | A06 | INBOUW WAND H070 L140 T21 | 4448 | 1.501 | 070 | 140 | 21 |  |  |  | 73221900 | 2 | INBOUW WAND H070 L140 T21 | ENCASTR. MUR H070 L140 T21 | EINBAU WAND H070 L140 T21
BIWW0.07016010 | VERWIJDERD | VERWIJDERD | A06 | INBOUW WAND H070 L160 T10 | 1997 | 1.366 | 070 | 160 | 10 |  |  |  | 73221900 | 2 | INBOUW WAND H070 L160 T10 | ENCASTR. MUR H070 L160 T10 | EINBAU WAND H070 L160 T10
BIWW0.07016011 | VERWIJDERD | VERWIJDERD | A06 | INBOUW WAND H070 L160 T11 | 2544 | 1.436 | 070 | 160 | 11 |  |  |  | 73221900 | 2 | INBOUW WAND H070 L160 T11 | ENCASTR. MUR H070 L160 T11 | EINBAU WAND H070 L160 T11
BIWW0.07016015 | VERWIJDERD | VERWIJDERD | A06 | INBOUW WAND H070 L160 T15 | 3155 | 1.35 | 070 | 160 | 15 |  |  |  | 73221900 | 2 | INBOUW WAND H070 L160 T15 | ENCASTR. MUR H070 L160 T15 | EINBAU WAND H070 L160 T15
BIWW0.07016016 | VERWIJDERD | VERWIJDERD | A06 | INBOUW WAND H070 L160 T16 | 3616 | 1.472 | 070 | 160 | 16 |  |  |  | 73221900 | 2 | INBOUW WAND H070 L160 T16 | ENCASTR. MUR H070 L160 T16 | EINBAU WAND H070 L160 T16
BIWW0.07016020 | VERWIJDERD | VERWIJDERD | A06 | INBOUW WAND H070 L160 T20 | 4405 | 1.349 | 070 | 160 | 20 |  |  |  | 73221900 | 2 | INBOUW WAND H070 L160 T20 | ENCASTR. MUR H070 L160 T20 | EINBAU WAND H070 L160 T20
BIWW0.07016021 | VERWIJDERD | VERWIJDERD | A06 | INBOUW WAND H070 L160 T21 | 5083 | 1.501 | 070 | 160 | 21 |  |  |  | 73221900 | 2 | INBOUW WAND H070 L160 T21 | ENCASTR. MUR H070 L160 T21 | EINBAU WAND H070 L160 T21
BIWW0.07018010 | VERWIJDERD | VERWIJDERD | A06 | INBOUW WAND H070 L180 T10 | 2246 | 1.366 | 070 | 180 | 10 |  |  |  | 73221900 | 2 | INBOUW WAND H070 L180 T10 | ENCASTR. MUR H070 L180 T10 | EINBAU WAND H070 L180 T10
BIWW0.07018011 | VERWIJDERD | VERWIJDERD | A06 | INBOUW WAND H070 L180 T11 | 2862 | 1.436 | 070 | 180 | 11 |  |  |  | 73221900 | 2 | INBOUW WAND H070 L180 T11 | ENCASTR. MUR H070 L180 T11 | EINBAU WAND H070 L180 T11
BIWW0.07018015 | VERWIJDERD | VERWIJDERD | A06 | INBOUW WAND H070 L180 T15 | 3550 | 1.35 | 070 | 180 | 15 |  |  |  | 73221900 | 2 | INBOUW WAND H070 L180 T15 | ENCASTR. MUR H070 L180 T15 | EINBAU WAND H070 L180 T15
BIWW0.07018016 | VERWIJDERD | VERWIJDERD | A06 | INBOUW WAND H070 L180 T16 | 4068 | 1.472 | 070 | 180 | 16 |  |  |  | 73221900 | 2 | INBOUW WAND H070 L180 T16 | ENCASTR. MUR H070 L180 T16 | EINBAU WAND H070 L180 T16
BIWW0.07018020 | VERWIJDERD | VERWIJDERD | A06 | INBOUW WAND H070 L180 T20 | 4955 | 1.349 | 070 | 180 | 20 |  |  |  | 73221900 | 2 | INBOUW WAND H070 L180 T20 | ENCASTR. MUR H070 L180 T20 | EINBAU WAND H070 L180 T20
BIWW0.07018021 | VERWIJDERD | VERWIJDERD | A06 | INBOUW WAND H070 L180 T21 | 5719 | 1.501 | 070 | 180 | 21 |  |  |  | 73221900 | 2 | INBOUW WAND H070 L180 T21 | ENCASTR. MUR H070 L180 T21 | EINBAU WAND H070 L180 T21
BIWW0.07020010 | VERWIJDERD | VERWIJDERD | A06 | INBOUW WAND H070 L200 T10 | 2496 | 1.366 | 070 | 200 | 10 |  |  |  | 73221900 | 2 | INBOUW WAND H070 L200 T10 | ENCASTR. MUR H070 L200 T10 | EINBAU WAND H070 L200 T10
BIWW0.07020011 | VERWIJDERD | VERWIJDERD | A06 | INBOUW WAND H070 L200 T11 | 3180 | 1.436 | 070 | 200 | 11 |  |  |  | 73221900 | 2 | INBOUW WAND H070 L200 T11 | ENCASTR. MUR H070 L200 T11 | EINBAU WAND H070 L200 T11
BIWW0.07020015 | VERWIJDERD | VERWIJDERD | A06 | INBOUW WAND H070 L200 T15 | 3944 | 1.35 | 070 | 200 | 15 |  |  |  | 73221900 | 2 | INBOUW WAND H070 L200 T15 | ENCASTR. MUR H070 L200 T15 | EINBAU WAND H070 L200 T15
BIWW0.07020016 | VERWIJDERD | VERWIJDERD | A06 | INBOUW WAND H070 L200 T16 | 4520 | 1.472 | 070 | 200 | 16 |  |  |  | 73221900 | 2 | INBOUW WAND H070 L200 T16 | ENCASTR. MUR H070 L200 T16 | EINBAU WAND H070 L200 T16
BIWW0.07020020 | VERWIJDERD | VERWIJDERD | A06 | INBOUW WAND H070 L200 T20 | 5506 | 1.349 | 070 | 200 | 20 |  |  |  | 73221900 | 2 | INBOUW WAND H070 L200 T20 | ENCASTR. MUR H070 L200 T20 | EINBAU WAND H070 L200 T20
BIWW0.07020021 | VERWIJDERD | VERWIJDERD | A06 | INBOUW WAND H070 L200 T21 | 6354 | 1.501 | 070 | 200 | 21 |  |  |  | 73221900 | 2 | INBOUW WAND H070 L200 T21 | ENCASTR. MUR H070 L200 T21 | EINBAU WAND H070 L200 T21
BIWW0.07022010 | VERWIJDERD | VERWIJDERD | A06 | INBOUW WAND H070 L220 T10 | 2746 | 1.366 | 070 | 220 | 10 |  |  |  | 73221900 | 2 | INBOUW WAND H070 L220 T10 | ENCASTR. MUR H070 L220 T10 | EINBAU WAND H070 L220 T10
BIWW0.07022011 | VERWIJDERD | VERWIJDERD | A06 | INBOUW WAND H070 L220 T11 | 3498 | 1.436 | 070 | 220 | 11 |  |  |  | 73221900 | 2 | INBOUW WAND H070 L220 T11 | ENCASTR. MUR H070 L220 T11 | EINBAU WAND H070 L220 T11
BIWW0.07022015 | VERWIJDERD | VERWIJDERD | A06 | INBOUW WAND H070 L220 T15 | 4338 | 1.35 | 070 | 220 | 15 |  |  |  | 73221900 | 2 | INBOUW WAND H070 L220 T15 | ENCASTR. MUR H070 L220 T15 | EINBAU WAND H070 L220 T15
BIWW0.07022016 | VERWIJDERD | VERWIJDERD | A06 | INBOUW WAND H070 L220 T16 | 4972 | 1.472 | 070 | 220 | 16 |  |  |  | 73221900 | 2 | INBOUW WAND H070 L220 T16 | ENCASTR. MUR H070 L220 T16 | EINBAU WAND H070 L220 T16
BIWW0.07022020 | VERWIJDERD | VERWIJDERD | A06 | INBOUW WAND H070 L220 T20 | 6057 | 1.349 | 070 | 220 | 20 |  |  |  | 73221900 | 2 | INBOUW WAND H070 L220 T20 | ENCASTR. MUR H070 L220 T20 | EINBAU WAND H070 L220 T20
BIWW0.07022021 | VERWIJDERD | VERWIJDERD | A06 | INBOUW WAND H070 L220 T21 | 6989 | 1.501 | 070 | 220 | 21 |  |  |  | 73221900 | 2 | INBOUW WAND H070 L220 T21 | ENCASTR. MUR H070 L220 T21 | EINBAU WAND H070 L220 T21
BIWW0.07024010 | VERWIJDERD | VERWIJDERD | A06 | INBOUW WAND H070 L240 T10 | 2995 | 1.366 | 070 | 240 | 10 |  |  |  | 73221900 | 2 | INBOUW WAND H070 L240 T10 | ENCASTR. MUR H070 L240 T10 | EINBAU WAND H070 L240 T10
BIWW0.07024011 | VERWIJDERD | VERWIJDERD | A06 | INBOUW WAND H070 L240 T11 | 3816 | 1.436 | 070 | 240 | 11 |  |  |  | 73221900 | 2 | INBOUW WAND H070 L240 T11 | ENCASTR. MUR H070 L240 T11 | EINBAU WAND H070 L240 T11
BIWW0.07024015 | VERWIJDERD | VERWIJDERD | A06 | INBOUW WAND H070 L240 T15 | 4733 | 1.35 | 070 | 240 | 15 |  |  |  | 73221900 | 2 | INBOUW WAND H070 L240 T15 | ENCASTR. MUR H070 L240 T15 | EINBAU WAND H070 L240 T15
BIWW0.07024016 | VERWIJDERD | VERWIJDERD | A06 | INBOUW WAND H070 L240 T16 | 5424 | 1.472 | 070 | 240 | 16 |  |  |  | 73221900 | 2 | INBOUW WAND H070 L240 T16 | ENCASTR. MUR H070 L240 T16 | EINBAU WAND H070 L240 T16
BIWW0.07024020 | VERWIJDERD | VERWIJDERD | A06 | INBOUW WAND H070 L240 T20 | 6607 | 1.349 | 070 | 240 | 20 |  |  |  | 73221900 | 2 | INBOUW WAND H070 L240 T20 | ENCASTR. MUR H070 L240 T20 | EINBAU WAND H070 L240 T20
BIWW0.07024021 | VERWIJDERD | VERWIJDERD | A06 | INBOUW WAND H070 L240 T21 | 7625 | 1.501 | 070 | 240 | 21 |  |  |  | 73221900 | 2 | INBOUW WAND H070 L240 T21 | ENCASTR. MUR H070 L240 T21 | EINBAU WAND H070 L240 T21
BIWW0.07026010 | VERWIJDERD | VERWIJDERD | A06 | INBOUW WAND H070 L260 T10 | 3245 | 1.366 | 070 | 260 | 10 |  |  |  | 73221900 | 2 | INBOUW WAND H070 L260 T10 | ENCASTR. MUR H070 L260 T10 | EINBAU WAND H070 L260 T10
BIWW0.07026011 | VERWIJDERD | VERWIJDERD | A06 | INBOUW WAND H070 L260 T11 | 4134 | 1.436 | 070 | 260 | 11 |  |  |  | 73221900 | 2 | INBOUW WAND H070 L260 T11 | ENCASTR. MUR H070 L260 T11 | EINBAU WAND H070 L260 T11
BIWW0.07026015 | VERWIJDERD | VERWIJDERD | A06 | INBOUW WAND H070 L260 T15 | 5127 | 1.35 | 070 | 260 | 15 |  |  |  | 73221900 | 2 | INBOUW WAND H070 L260 T15 | ENCASTR. MUR H070 L260 T15 | EINBAU WAND H070 L260 T15
BIWW0.07026016 | VERWIJDERD | VERWIJDERD | A06 | INBOUW WAND H070 L260 T16 | 5876 | 1.472 | 070 | 260 | 16 |  |  |  | 73221900 | 2 | INBOUW WAND H070 L260 T16 | ENCASTR. MUR H070 L260 T16 | EINBAU WAND H070 L260 T16
BIWW0.07026020 | VERWIJDERD | VERWIJDERD | A06 | INBOUW WAND H070 L260 T20 | 7158 | 1.349 | 070 | 260 | 20 |  |  |  | 73221900 | 2 | INBOUW WAND H070 L260 T20 | ENCASTR. MUR H070 L260 T20 | EINBAU WAND H070 L260 T20
BIWW0.07026021 | VERWIJDERD | VERWIJDERD | A06 | INBOUW WAND H070 L260 T21 | 8260 | 1.501 | 070 | 260 | 21 |  |  |  | 73221900 | 2 | INBOUW WAND H070 L260 T21 | ENCASTR. MUR H070 L260 T21 | EINBAU WAND H070 L260 T21
BIWW0.07028010 | VERWIJDERD | VERWIJDERD | A06 | INBOUW WAND H070 L280 T10 | 3494 | 1.366 | 070 | 280 | 10 |  |  |  | 73221900 | 2 | INBOUW WAND H070 L280 T10 | ENCASTR. MUR H070 L280 T10 | EINBAU WAND H070 L280 T10
BIWW0.07028011 | VERWIJDERD | VERWIJDERD | A06 | INBOUW WAND H070 L280 T11 | 4452 | 1.436 | 070 | 280 | 11 |  |  |  | 73221900 | 2 | INBOUW WAND H070 L280 T11 | ENCASTR. MUR H070 L280 T11 | EINBAU WAND H070 L280 T11
BIWW0.07028015 | VERWIJDERD | VERWIJDERD | A06 | INBOUW WAND H070 L280 T15 | 5522 | 1.35 | 070 | 280 | 15 |  |  |  | 73221900 | 2 | INBOUW WAND H070 L280 T15 | ENCASTR. MUR H070 L280 T15 | EINBAU WAND H070 L280 T15
BIWW0.07028016 | VERWIJDERD | VERWIJDERD | A06 | INBOUW WAND H070 L280 T16 | 6328 | 1.472 | 070 | 280 | 16 |  |  |  | 73221900 | 2 | INBOUW WAND H070 L280 T16 | ENCASTR. MUR H070 L280 T16 | EINBAU WAND H070 L280 T16
BIWW0.07028020 | VERWIJDERD | VERWIJDERD | A06 | INBOUW WAND H070 L280 T20 | 7708 | 1.349 | 070 | 280 | 20 |  |  |  | 73221900 | 2 | INBOUW WAND H070 L280 T20 | ENCASTR. MUR H070 L280 T20 | EINBAU WAND H070 L280 T20
BIWW0.07028021 | VERWIJDERD | VERWIJDERD | A06 | INBOUW WAND H070 L280 T21 | 8896 | 1.501 | 070 | 280 | 21 |  |  |  | 73221900 | 2 | INBOUW WAND H070 L280 T21 | ENCASTR. MUR H070 L280 T21 | EINBAU WAND H070 L280 T21
BIWW0.07030010 | VERWIJDERD | VERWIJDERD | A06 | INBOUW WAND H070 L300 T10 | 3744 | 1.366 | 070 | 300 | 10 |  |  |  | 73221900 | 2 | INBOUW WAND H070 L300 T10 | ENCASTR. MUR H070 L300 T10 | EINBAU WAND H070 L300 T10
BIWW0.07030011 | VERWIJDERD | VERWIJDERD | A06 | INBOUW WAND H070 L300 T11 | 4770 | 1.436 | 070 | 300 | 11 |  |  |  | 73221900 | 2 | INBOUW WAND H070 L300 T11 | ENCASTR. MUR H070 L300 T11 | EINBAU WAND H070 L300 T11
BIWW0.07030015 | VERWIJDERD | VERWIJDERD | A06 | INBOUW WAND H070 L300 T15 | 5916 | 1.35 | 070 | 300 | 15 |  |  |  | 73221900 | 2 | INBOUW WAND H070 L300 T15 | ENCASTR. MUR H070 L300 T15 | EINBAU WAND H070 L300 T15
BIWW0.07030016 | VERWIJDERD | VERWIJDERD | A06 | INBOUW WAND H070 L300 T16 | 6780 | 1.472 | 070 | 300 | 16 |  |  |  | 73221900 | 2 | INBOUW WAND H070 L300 T16 | ENCASTR. MUR H070 L300 T16 | EINBAU WAND H070 L300 T16
BIWW0.07030020 | VERWIJDERD | VERWIJDERD | A06 | INBOUW WAND H070 L300 T20 | 8259 | 1.349 | 070 | 300 | 20 |  |  |  | 73221900 | 2 | INBOUW WAND H070 L300 T20 | ENCASTR. MUR H070 L300 T20 | EINBAU WAND H070 L300 T20
BIWW0.07030021 | VERWIJDERD | VERWIJDERD | A06 | INBOUW WAND H070 L300 T21 | 9531 | 1.501 | 070 | 300 | 21 |  |  |  | 73221900 | 2 | INBOUW WAND H070 L300 T21 | ENCASTR. MUR H070 L300 T21 | EINBAU WAND H070 L300 T21
BIWW0.09004010 | VERWIJDERD | VERWIJDERD | A06 | INBOUW WAND H090 L040 T10 | 548 | 1.348 | 090 | 040 | 10 |  |  |  | 73221900 | 2 | INBOUW WAND H090 L040 T10 | ENCASTR. MUR H090 L040 T10 | EINBAU WAND H090 L040 T10
BIWW0.09004011 | VERWIJDERD | VERWIJDERD | A06 | INBOUW WAND H090 L040 T11 | 703 | 1.434 | 090 | 040 | 11 |  |  |  | 73221900 | 2 | INBOUW WAND H090 L040 T11 | ENCASTR. MUR H090 L040 T11 | EINBAU WAND H090 L040 T11
BIWW0.09004015 | VERWIJDERD | VERWIJDERD | A06 | INBOUW WAND H090 L040 T15 | 848 | 1.326 | 090 | 040 | 15 |  |  |  | 73221900 | 2 | INBOUW WAND H090 L040 T15 | ENCASTR. MUR H090 L040 T15 | EINBAU WAND H090 L040 T15
BIWW0.09004016 | VERWIJDERD | VERWIJDERD | A06 | INBOUW WAND H090 L040 T16 | 1038 | 1.48 | 090 | 040 | 16 |  |  |  | 73221900 | 2 | INBOUW WAND H090 L040 T16 | ENCASTR. MUR H090 L040 T16 | EINBAU WAND H090 L040 T16
BIWW0.09004020 | VERWIJDERD | VERWIJDERD | A06 | INBOUW WAND H090 L040 T20 | 1183 | 1.326 | 090 | 040 | 20 |  |  |  | 73221900 | 2 | INBOUW WAND H090 L040 T20 | ENCASTR. MUR H090 L040 T20 | EINBAU WAND H090 L040 T20
BIWW0.09004021 | VERWIJDERD | VERWIJDERD | A06 | INBOUW WAND H090 L040 T21 | 1508 | 1.518 | 090 | 040 | 21 |  |  |  | 73221900 | 2 | INBOUW WAND H090 L040 T21 | ENCASTR. MUR H090 L040 T21 | EINBAU WAND H090 L040 T21
BIWW0.09005010 | VERWIJDERD | VERWIJDERD | A06 | INBOUW WAND H090 L050 T10 | 685 | 1.348 | 090 | 050 | 10 |  |  |  | 73221900 | 2 | INBOUW WAND H090 L050 T10 | ENCASTR. MUR H090 L050 T10 | EINBAU WAND H090 L050 T10
BIWW0.09005011 | VERWIJDERD | VERWIJDERD | A06 | INBOUW WAND H090 L050 T11 | 879 | 1.434 | 090 | 050 | 11 |  |  |  | 73221900 | 2 | INBOUW WAND H090 L050 T11 | ENCASTR. MUR H090 L050 T11 | EINBAU WAND H090 L050 T11
BIWW0.09005015 | VERWIJDERD | VERWIJDERD | A06 | INBOUW WAND H090 L050 T15 | 1060 | 1.326 | 090 | 050 | 15 |  |  |  | 73221900 | 2 | INBOUW WAND H090 L050 T15 | ENCASTR. MUR H090 L050 T15 | EINBAU WAND H090 L050 T15
BIWW0.09005016 | VERWIJDERD | VERWIJDERD | A06 | INBOUW WAND H090 L050 T16 | 1298 | 1.48 | 090 | 050 | 16 |  |  |  | 73221900 | 2 | INBOUW WAND H090 L050 T16 | ENCASTR. MUR H090 L050 T16 | EINBAU WAND H090 L050 T16
BIWW0.09005020 | VERWIJDERD | VERWIJDERD | A06 | INBOUW WAND H090 L050 T20 | 1479 | 1.326 | 090 | 050 | 20 |  |  |  | 73221900 | 2 | INBOUW WAND H090 L050 T20 | ENCASTR. MUR H090 L050 T20 | EINBAU WAND H090 L050 T20
BIWW0.09005021 | VERWIJDERD | VERWIJDERD | A06 | INBOUW WAND H090 L050 T21 | 1885 | 1.518 | 090 | 050 | 21 |  |  |  | 73221900 | 2 | INBOUW WAND H090 L050 T21 | ENCASTR. MUR H090 L050 T21 | EINBAU WAND H090 L050 T21
BIWW0.09006010 | VERWIJDERD | VERWIJDERD | A06 | INBOUW WAND H090 L060 T10 | 821 | 1.348 | 090 | 060 | 10 |  |  |  | 73221900 | 2 | INBOUW WAND H090 L060 T10 | ENCASTR. MUR H090 L060 T10 | EINBAU WAND H090 L060 T10
BIWW0.09006011 | VERWIJDERD | VERWIJDERD | A06 | INBOUW WAND H090 L060 T11 | 1055 | 1.434 | 090 | 060 | 11 |  |  |  | 73221900 | 2 | INBOUW WAND H090 L060 T11 | ENCASTR. MUR H090 L060 T11 | EINBAU WAND H090 L060 T11
BIWW0.09006015 | VERWIJDERD | VERWIJDERD | A06 | INBOUW WAND H090 L060 T15 | 1272 | 1.326 | 090 | 060 | 15 |  |  |  | 73221900 | 2 | INBOUW WAND H090 L060 T15 | ENCASTR. MUR H090 L060 T15 | EINBAU WAND H090 L060 T15
BIWW0.09006016 | VERWIJDERD | VERWIJDERD | A06 | INBOUW WAND H090 L060 T16 | 1558 | 1.48 | 090 | 060 | 16 |  |  |  | 73221900 | 2 | INBOUW WAND H090 L060 T16 | ENCASTR. MUR H090 L060 T16 | EINBAU WAND H090 L060 T16
BIWW0.09006020 | VERWIJDERD | VERWIJDERD | A06 | INBOUW WAND H090 L060 T20 | 1774 | 1.326 | 090 | 060 | 20 |  |  |  | 73221900 | 2 | INBOUW WAND H090 L060 T20 | ENCASTR. MUR H090 L060 T20 | EINBAU WAND H090 L060 T20
BIWW0.09006021 | VERWIJDERD | VERWIJDERD | A06 | INBOUW WAND H090 L060 T21 | 2262 | 1.518 | 090 | 060 | 21 |  |  |  | 73221900 | 2 | INBOUW WAND H090 L060 T21 | ENCASTR. MUR H090 L060 T21 | EINBAU WAND H090 L060 T21
BIWW0.09007010 | VERWIJDERD | VERWIJDERD | A06 | INBOUW WAND H090 L070 T10 | 958 | 1.348 | 090 | 070 | 10 |  |  |  | 73221900 | 2 | INBOUW WAND H090 L070 T10 | ENCASTR. MUR H090 L070 T10 | EINBAU WAND H090 L070 T10
BIWW0.09007011 | VERWIJDERD | VERWIJDERD | A06 | INBOUW WAND H090 L070 T11 | 1231 | 1.434 | 090 | 070 | 11 |  |  |  | 73221900 | 2 | INBOUW WAND H090 L070 T11 | ENCASTR. MUR H090 L070 T11 | EINBAU WAND H090 L070 T11
BIWW0.09007015 | VERWIJDERD | VERWIJDERD | A06 | INBOUW WAND H090 L070 T15 | 1484 | 1.326 | 090 | 070 | 15 |  |  |  | 73221900 | 2 | INBOUW WAND H090 L070 T15 | ENCASTR. MUR H090 L070 T15 | EINBAU WAND H090 L070 T15
BIWW0.09007016 | VERWIJDERD | VERWIJDERD | A06 | INBOUW WAND H090 L070 T16 | 1817 | 1.48 | 090 | 070 | 16 |  |  |  | 73221900 | 2 | INBOUW WAND H090 L070 T16 | ENCASTR. MUR H090 L070 T16 | EINBAU WAND H090 L070 T16
BIWW0.09007020 | VERWIJDERD | VERWIJDERD | A06 | INBOUW WAND H090 L070 T20 | 2070 | 1.326 | 090 | 070 | 20 |  |  |  | 73221900 | 2 | INBOUW WAND H090 L070 T20 | ENCASTR. MUR H090 L070 T20 | EINBAU WAND H090 L070 T20
BIWW0.09007021 | VERWIJDERD | VERWIJDERD | A06 | INBOUW WAND H090 L070 T21 | 2639 | 1.518 | 090 | 070 | 21 |  |  |  | 73221900 | 2 | INBOUW WAND H090 L070 T21 | ENCASTR. MUR H090 L070 T21 | EINBAU WAND H090 L070 T21
BIWW0.09008010 | VERWIJDERD | VERWIJDERD | A06 | INBOUW WAND H090 L080 T10 | 1095 | 1.348 | 090 | 080 | 10 |  |  |  | 73221900 | 2 | INBOUW WAND H090 L080 T10 | ENCASTR. MUR H090 L080 T10 | EINBAU WAND H090 L080 T10
BIWW0.09008011 | VERWIJDERD | VERWIJDERD | A06 | INBOUW WAND H090 L080 T11 | 1406 | 1.434 | 090 | 080 | 11 |  |  |  | 73221900 | 2 | INBOUW WAND H090 L080 T11 | ENCASTR. MUR H090 L080 T11 | EINBAU WAND H090 L080 T11
BIWW0.09008015 | VERWIJDERD | VERWIJDERD | A06 | INBOUW WAND H090 L080 T15 | 1696 | 1.326 | 090 | 080 | 15 |  |  |  | 73221900 | 2 | INBOUW WAND H090 L080 T15 | ENCASTR. MUR H090 L080 T15 | EINBAU WAND H090 L080 T15
BIWW0.09008016 | VERWIJDERD | VERWIJDERD | A06 | INBOUW WAND H090 L080 T16 | 2077 | 1.48 | 090 | 080 | 16 |  |  |  | 73221900 | 2 | INBOUW WAND H090 L080 T16 | ENCASTR. MUR H090 L080 T16 | EINBAU WAND H090 L080 T16
BIWW0.09008020 | VERWIJDERD | VERWIJDERD | A06 | INBOUW WAND H090 L080 T20 | 2366 | 1.326 | 090 | 080 | 20 |  |  |  | 73221900 | 2 | INBOUW WAND H090 L080 T20 | ENCASTR. MUR H090 L080 T20 | EINBAU WAND H090 L080 T20
BIWW0.09008021 | VERWIJDERD | VERWIJDERD | A06 | INBOUW WAND H090 L080 T21 | 3016 | 1.518 | 090 | 080 | 21 |  |  |  | 73221900 | 2 | INBOUW WAND H090 L080 T21 | ENCASTR. MUR H090 L080 T21 | EINBAU WAND H090 L080 T21
BIWW0.09009010 | VERWIJDERD | VERWIJDERD | A06 | INBOUW WAND H090 L090 T10 | 1232 | 1.348 | 090 | 090 | 10 |  |  |  | 73221900 | 2 | INBOUW WAND H090 L090 T10 | ENCASTR. MUR H090 L090 T10 | EINBAU WAND H090 L090 T10
BIWW0.09009011 | VERWIJDERD | VERWIJDERD | A06 | INBOUW WAND H090 L090 T11 | 1582 | 1.434 | 090 | 090 | 11 |  |  |  | 73221900 | 2 | INBOUW WAND H090 L090 T11 | ENCASTR. MUR H090 L090 T11 | EINBAU WAND H090 L090 T11
BIWW0.09009015 | VERWIJDERD | VERWIJDERD | A06 | INBOUW WAND H090 L090 T15 | 1908 | 1.326 | 090 | 090 | 15 |  |  |  | 73221900 | 2 | INBOUW WAND H090 L090 T15 | ENCASTR. MUR H090 L090 T15 | EINBAU WAND H090 L090 T15
BIWW0.09009016 | VERWIJDERD | VERWIJDERD | A06 | INBOUW WAND H090 L090 T16 | 2336 | 1.48 | 090 | 090 | 16 |  |  |  | 73221900 | 2 | INBOUW WAND H090 L090 T16 | ENCASTR. MUR H090 L090 T16 | EINBAU WAND H090 L090 T16
BIWW0.09009020 | VERWIJDERD | VERWIJDERD | A06 | INBOUW WAND H090 L090 T20 | 2661 | 1.326 | 090 | 090 | 20 |  |  |  | 73221900 | 2 | INBOUW WAND H090 L090 T20 | ENCASTR. MUR H090 L090 T20 | EINBAU WAND H090 L090 T20
BIWW0.09009021 | VERWIJDERD | VERWIJDERD | A06 | INBOUW WAND H090 L090 T21 | 3393 | 1.518 | 090 | 090 | 21 |  |  |  | 73221900 | 2 | INBOUW WAND H090 L090 T21 | ENCASTR. MUR H090 L090 T21 | EINBAU WAND H090 L090 T21
BIWW0.09010010 | VERWIJDERD | VERWIJDERD | A06 | INBOUW WAND H090 L100 T10 | 1369 | 1.348 | 090 | 100 | 10 |  |  |  | 73221900 | 2 | INBOUW WAND H090 L100 T10 | ENCASTR. MUR H090 L100 T10 | EINBAU WAND H090 L100 T10
BIWW0.09010011 | VERWIJDERD | VERWIJDERD | A06 | INBOUW WAND H090 L100 T11 | 1758 | 1.434 | 090 | 100 | 11 |  |  |  | 73221900 | 2 | INBOUW WAND H090 L100 T11 | ENCASTR. MUR H090 L100 T11 | EINBAU WAND H090 L100 T11
BIWW0.09010015 | VERWIJDERD | VERWIJDERD | A06 | INBOUW WAND H090 L100 T15 | 2120 | 1.326 | 090 | 100 | 15 |  |  |  | 73221900 | 2 | INBOUW WAND H090 L100 T15 | ENCASTR. MUR H090 L100 T15 | EINBAU WAND H090 L100 T15
BIWW0.09010016 | VERWIJDERD | VERWIJDERD | A06 | INBOUW WAND H090 L100 T16 | 2596 | 1.48 | 090 | 100 | 16 |  |  |  | 73221900 | 2 | INBOUW WAND H090 L100 T16 | ENCASTR. MUR H090 L100 T16 | EINBAU WAND H090 L100 T16
BIWW0.09010020 | VERWIJDERD | VERWIJDERD | A06 | INBOUW WAND H090 L100 T20 | 2957 | 1.326 | 090 | 100 | 20 |  |  |  | 73221900 | 2 | INBOUW WAND H090 L100 T20 | ENCASTR. MUR H090 L100 T20 | EINBAU WAND H090 L100 T20
BIWW0.09010021 | VERWIJDERD | VERWIJDERD | A06 | INBOUW WAND H090 L100 T21 | 3770 | 1.518 | 090 | 100 | 21 |  |  |  | 73221900 | 2 | INBOUW WAND H090 L100 T21 | ENCASTR. MUR H090 L100 T21 | EINBAU WAND H090 L100 T21
BIWW0.09011010 | VERWIJDERD | VERWIJDERD | A06 | INBOUW WAND H090 L110 T10 | 1506 | 1.348 | 090 | 110 | 10 |  |  |  | 73221900 | 2 | INBOUW WAND H090 L110 T10 | ENCASTR. MUR H090 L110 T10 | EINBAU WAND H090 L110 T10
BIWW0.09011011 | VERWIJDERD | VERWIJDERD | A06 | INBOUW WAND H090 L110 T11 | 1934 | 1.434 | 090 | 110 | 11 |  |  |  | 73221900 | 2 | INBOUW WAND H090 L110 T11 | ENCASTR. MUR H090 L110 T11 | EINBAU WAND H090 L110 T11
BIWW0.09011015 | VERWIJDERD | VERWIJDERD | A06 | INBOUW WAND H090 L110 T15 | 2332 | 1.326 | 090 | 110 | 15 |  |  |  | 73221900 | 2 | INBOUW WAND H090 L110 T15 | ENCASTR. MUR H090 L110 T15 | EINBAU WAND H090 L110 T15
BIWW0.09011016 | VERWIJDERD | VERWIJDERD | A06 | INBOUW WAND H090 L110 T16 | 2856 | 1.48 | 090 | 110 | 16 |  |  |  | 73221900 | 2 | INBOUW WAND H090 L110 T16 | ENCASTR. MUR H090 L110 T16 | EINBAU WAND H090 L110 T16
BIWW0.09011020 | VERWIJDERD | VERWIJDERD | A06 | INBOUW WAND H090 L110 T20 | 3253 | 1.326 | 090 | 110 | 20 |  |  |  | 73221900 | 2 | INBOUW WAND H090 L110 T20 | ENCASTR. MUR H090 L110 T20 | EINBAU WAND H090 L110 T20
BIWW0.09011021 | VERWIJDERD | VERWIJDERD | A06 | INBOUW WAND H090 L110 T21 | 4147 | 1.518 | 090 | 110 | 21 |  |  |  | 73221900 | 2 | INBOUW WAND H090 L110 T21 | ENCASTR. MUR H090 L110 T21 | EINBAU WAND H090 L110 T21
BIWW0.09012010 | VERWIJDERD | VERWIJDERD | A06 | INBOUW WAND H090 L120 T10 | 1643 | 1.348 | 090 | 120 | 10 |  |  |  | 73221900 | 2 | INBOUW WAND H090 L120 T10 | ENCASTR. MUR H090 L120 T10 | EINBAU WAND H090 L120 T10
BIWW0.09012011 | VERWIJDERD | VERWIJDERD | A06 | INBOUW WAND H090 L120 T11 | 2110 | 1.434 | 090 | 120 | 11 |  |  |  | 73221900 | 2 | INBOUW WAND H090 L120 T11 | ENCASTR. MUR H090 L120 T11 | EINBAU WAND H090 L120 T11
BIWW0.09012015 | VERWIJDERD | VERWIJDERD | A06 | INBOUW WAND H090 L120 T15 | 2544 | 1.326 | 090 | 120 | 15 |  |  |  | 73221900 | 2 | INBOUW WAND H090 L120 T15 | ENCASTR. MUR H090 L120 T15 | EINBAU WAND H090 L120 T15
BIWW0.09012016 | VERWIJDERD | VERWIJDERD | A06 | INBOUW WAND H090 L120 T16 | 3115 | 1.48 | 090 | 120 | 16 |  |  |  | 73221900 | 2 | INBOUW WAND H090 L120 T16 | ENCASTR. MUR H090 L120 T16 | EINBAU WAND H090 L120 T16
BIWW0.09012020 | VERWIJDERD | VERWIJDERD | A06 | INBOUW WAND H090 L120 T20 | 3548 | 1.326 | 090 | 120 | 20 |  |  |  | 73221900 | 2 | INBOUW WAND H090 L120 T20 | ENCASTR. MUR H090 L120 T20 | EINBAU WAND H090 L120 T20
BIWW0.09012021 | VERWIJDERD | VERWIJDERD | A06 | INBOUW WAND H090 L120 T21 | 4524 | 1.518 | 090 | 120 | 21 |  |  |  | 73221900 | 2 | INBOUW WAND H090 L120 T21 | ENCASTR. MUR H090 L120 T21 | EINBAU WAND H090 L120 T21
BIWW0.09014010 | VERWIJDERD | VERWIJDERD | A06 | INBOUW WAND H090 L140 T10 | 1917 | 1.348 | 090 | 140 | 10 |  |  |  | 73221900 | 2 | INBOUW WAND H090 L140 T10 | ENCASTR. MUR H090 L140 T10 | EINBAU WAND H090 L140 T10
BIWW0.09014011 | VERWIJDERD | VERWIJDERD | A06 | INBOUW WAND H090 L140 T11 | 2461 | 1.434 | 090 | 140 | 11 |  |  |  | 73221900 | 2 | INBOUW WAND H090 L140 T11 | ENCASTR. MUR H090 L140 T11 | EINBAU WAND H090 L140 T11
BIWW0.09014015 | VERWIJDERD | VERWIJDERD | A06 | INBOUW WAND H090 L140 T15 | 2968 | 1.326 | 090 | 140 | 15 |  |  |  | 73221900 | 2 | INBOUW WAND H090 L140 T15 | ENCASTR. MUR H090 L140 T15 | EINBAU WAND H090 L140 T15
BIWW0.09014016 | VERWIJDERD | VERWIJDERD | A06 | INBOUW WAND H090 L140 T16 | 3634 | 1.48 | 090 | 140 | 16 |  |  |  | 73221900 | 2 | INBOUW WAND H090 L140 T16 | ENCASTR. MUR H090 L140 T16 | EINBAU WAND H090 L140 T16
BIWW0.09014020 | VERWIJDERD | VERWIJDERD | A06 | INBOUW WAND H090 L140 T20 | 4140 | 1.326 | 090 | 140 | 20 |  |  |  | 73221900 | 2 | INBOUW WAND H090 L140 T20 | ENCASTR. MUR H090 L140 T20 | EINBAU WAND H090 L140 T20
BIWW0.09014021 | VERWIJDERD | VERWIJDERD | A06 | INBOUW WAND H090 L140 T21 | 5278 | 1.518 | 090 | 140 | 21 |  |  |  | 73221900 | 2 | INBOUW WAND H090 L140 T21 | ENCASTR. MUR H090 L140 T21 | EINBAU WAND H090 L140 T21
BIWW0.09016010 | VERWIJDERD | VERWIJDERD | A06 | INBOUW WAND H090 L160 T10 | 2190 | 1.348 | 090 | 160 | 10 |  |  |  | 73221900 | 2 | INBOUW WAND H090 L160 T10 | ENCASTR. MUR H090 L160 T10 | EINBAU WAND H090 L160 T10
BIWW0.09016011 | VERWIJDERD | VERWIJDERD | A06 | INBOUW WAND H090 L160 T11 | 2813 | 1.434 | 090 | 160 | 11 |  |  |  | 73221900 | 2 | INBOUW WAND H090 L160 T11 | ENCASTR. MUR H090 L160 T11 | EINBAU WAND H090 L160 T11
BIWW0.09016015 | VERWIJDERD | VERWIJDERD | A06 | INBOUW WAND H090 L160 T15 | 3392 | 1.326 | 090 | 160 | 15 |  |  |  | 73221900 | 2 | INBOUW WAND H090 L160 T15 | ENCASTR. MUR H090 L160 T15 | EINBAU WAND H090 L160 T15
BIWW0.09016016 | VERWIJDERD | VERWIJDERD | A06 | INBOUW WAND H090 L160 T16 | 4154 | 1.48 | 090 | 160 | 16 |  |  |  | 73221900 | 2 | INBOUW WAND H090 L160 T16 | ENCASTR. MUR H090 L160 T16 | EINBAU WAND H090 L160 T16
BIWW0.09016020 | VERWIJDERD | VERWIJDERD | A06 | INBOUW WAND H090 L160 T20 | 4731 | 1.326 | 090 | 160 | 20 |  |  |  | 73221900 | 2 | INBOUW WAND H090 L160 T20 | ENCASTR. MUR H090 L160 T20 | EINBAU WAND H090 L160 T20
BIWW0.09016021 | VERWIJDERD | VERWIJDERD | A06 | INBOUW WAND H090 L160 T21 | 6032 | 1.518 | 090 | 160 | 21 |  |  |  | 73221900 | 2 | INBOUW WAND H090 L160 T21 | ENCASTR. MUR H090 L160 T21 | EINBAU WAND H090 L160 T21
BIWW0.09018010 | VERWIJDERD | VERWIJDERD | A06 | INBOUW WAND H090 L180 T10 | 2464 | 1.348 | 090 | 180 | 10 |  |  |  | 73221900 | 2 | INBOUW WAND H090 L180 T10 | ENCASTR. MUR H090 L180 T10 | EINBAU WAND H090 L180 T10
BIWW0.09018011 | VERWIJDERD | VERWIJDERD | A06 | INBOUW WAND H090 L180 T11 | 3164 | 1.434 | 090 | 180 | 11 |  |  |  | 73221900 | 2 | INBOUW WAND H090 L180 T11 | ENCASTR. MUR H090 L180 T11 | EINBAU WAND H090 L180 T11
BIWW0.09018015 | VERWIJDERD | VERWIJDERD | A06 | INBOUW WAND H090 L180 T15 | 3816 | 1.326 | 090 | 180 | 15 |  |  |  | 73221900 | 2 | INBOUW WAND H090 L180 T15 | ENCASTR. MUR H090 L180 T15 | EINBAU WAND H090 L180 T15
BIWW0.09018016 | VERWIJDERD | VERWIJDERD | A06 | INBOUW WAND H090 L180 T16 | 4673 | 1.48 | 090 | 180 | 16 |  |  |  | 73221900 | 2 | INBOUW WAND H090 L180 T16 | ENCASTR. MUR H090 L180 T16 | EINBAU WAND H090 L180 T16
BIWW0.09018020 | VERWIJDERD | VERWIJDERD | A06 | INBOUW WAND H090 L180 T20 | 5323 | 1.326 | 090 | 180 | 20 |  |  |  | 73221900 | 2 | INBOUW WAND H090 L180 T20 | ENCASTR. MUR H090 L180 T20 | EINBAU WAND H090 L180 T20
BIWW0.09018021 | VERWIJDERD | VERWIJDERD | A06 | INBOUW WAND H090 L180 T21 | 6786 | 1.518 | 090 | 180 | 21 |  |  |  | 73221900 | 2 | INBOUW WAND H090 L180 T21 | ENCASTR. MUR H090 L180 T21 | EINBAU WAND H090 L180 T21
BIWW0.09020010 | VERWIJDERD | VERWIJDERD | A06 | INBOUW WAND H090 L200 T10 | 2738 | 1.348 | 090 | 200 | 10 |  |  |  | 73221900 | 2 | INBOUW WAND H090 L200 T10 | ENCASTR. MUR H090 L200 T10 | EINBAU WAND H090 L200 T10
BIWW0.09020011 | VERWIJDERD | VERWIJDERD | A06 | INBOUW WAND H090 L200 T11 | 3516 | 1.434 | 090 | 200 | 11 |  |  |  | 73221900 | 2 | INBOUW WAND H090 L200 T11 | ENCASTR. MUR H090 L200 T11 | EINBAU WAND H090 L200 T11
BIWW0.09020015 | VERWIJDERD | VERWIJDERD | A06 | INBOUW WAND H090 L200 T15 | 4240 | 1.326 | 090 | 200 | 15 |  |  |  | 73221900 | 2 | INBOUW WAND H090 L200 T15 | ENCASTR. MUR H090 L200 T15 | EINBAU WAND H090 L200 T15
BIWW0.09020016 | VERWIJDERD | VERWIJDERD | A06 | INBOUW WAND H090 L200 T16 | 5192 | 1.48 | 090 | 200 | 16 |  |  |  | 73221900 | 2 | INBOUW WAND H090 L200 T16 | ENCASTR. MUR H090 L200 T16 | EINBAU WAND H090 L200 T16
BIWW0.09020020 | VERWIJDERD | VERWIJDERD | A06 | INBOUW WAND H090 L200 T20 | 5914 | 1.326 | 090 | 200 | 20 |  |  |  | 73221900 | 2 | INBOUW WAND H090 L200 T20 | ENCASTR. MUR H090 L200 T20 | EINBAU WAND H090 L200 T20
BIWW0.09020021 | VERWIJDERD | VERWIJDERD | A06 | INBOUW WAND H090 L200 T21 | 7540 | 1.518 | 090 | 200 | 21 |  |  |  | 73221900 | 2 | INBOUW WAND H090 L200 T21 | ENCASTR. MUR H090 L200 T21 | EINBAU WAND H090 L200 T21
BIWW0.09022010 | VERWIJDERD | VERWIJDERD | A06 | INBOUW WAND H090 L220 T10 | 3012 | 1.348 | 090 | 220 | 10 |  |  |  | 73221900 | 2 | INBOUW WAND H090 L220 T10 | ENCASTR. MUR H090 L220 T10 | EINBAU WAND H090 L220 T10
BIWW0.09022011 | VERWIJDERD | VERWIJDERD | A06 | INBOUW WAND H090 L220 T11 | 3868 | 1.434 | 090 | 220 | 11 |  |  |  | 73221900 | 2 | INBOUW WAND H090 L220 T11 | ENCASTR. MUR H090 L220 T11 | EINBAU WAND H090 L220 T11
BIWW0.09022015 | VERWIJDERD | VERWIJDERD | A06 | INBOUW WAND H090 L220 T15 | 4664 | 1.326 | 090 | 220 | 15 |  |  |  | 73221900 | 2 | INBOUW WAND H090 L220 T15 | ENCASTR. MUR H090 L220 T15 | EINBAU WAND H090 L220 T15
BIWW0.09022016 | VERWIJDERD | VERWIJDERD | A06 | INBOUW WAND H090 L220 T16 | 5711 | 1.48 | 090 | 220 | 16 |  |  |  | 73221900 | 2 | INBOUW WAND H090 L220 T16 | ENCASTR. MUR H090 L220 T16 | EINBAU WAND H090 L220 T16
BIWW0.09022020 | VERWIJDERD | VERWIJDERD | A06 | INBOUW WAND H090 L220 T20 | 6505 | 1.326 | 090 | 220 | 20 |  |  |  | 73221900 | 2 | INBOUW WAND H090 L220 T20 | ENCASTR. MUR H090 L220 T20 | EINBAU WAND H090 L220 T20
BIWW0.09022021 | VERWIJDERD | VERWIJDERD | A06 | INBOUW WAND H090 L220 T21 | 8294 | 1.518 | 090 | 220 | 21 |  |  |  | 73221900 | 2 | INBOUW WAND H090 L220 T21 | ENCASTR. MUR H090 L220 T21 | EINBAU WAND H090 L220 T21
BIWW0.09024010 | VERWIJDERD | VERWIJDERD | A06 | INBOUW WAND H090 L240 T10 | 3286 | 1.348 | 090 | 240 | 10 |  |  |  | 73221900 | 2 | INBOUW WAND H090 L240 T10 | ENCASTR. MUR H090 L240 T10 | EINBAU WAND H090 L240 T10
BIWW0.09024011 | VERWIJDERD | VERWIJDERD | A06 | INBOUW WAND H090 L240 T11 | 4219 | 1.434 | 090 | 240 | 11 |  |  |  | 73221900 | 2 | INBOUW WAND H090 L240 T11 | ENCASTR. MUR H090 L240 T11 | EINBAU WAND H090 L240 T11
BIWW0.09024015 | VERWIJDERD | VERWIJDERD | A06 | INBOUW WAND H090 L240 T15 | 5088 | 1.326 | 090 | 240 | 15 |  |  |  | 73221900 | 2 | INBOUW WAND H090 L240 T15 | ENCASTR. MUR H090 L240 T15 | EINBAU WAND H090 L240 T15
BIWW0.09024016 | VERWIJDERD | VERWIJDERD | A06 | INBOUW WAND H090 L240 T16 | 6230 | 1.48 | 090 | 240 | 16 |  |  |  | 73221900 | 2 | INBOUW WAND H090 L240 T16 | ENCASTR. MUR H090 L240 T16 | EINBAU WAND H090 L240 T16
BIWW0.09024020 | VERWIJDERD | VERWIJDERD | A06 | INBOUW WAND H090 L020 T20 | 7097 | 1.326 | 090 | 240 | 20 |  |  |  | 73221900 | 2 | INBOUW WAND H090 L020 T20 | ENCASTR. MUR H090 L240 T20 | EINBAU WAND H090 L240 T20
BIWW0.09024021 | VERWIJDERD | VERWIJDERD | A06 | INBOUW WAND H090 L240 T21 | 9048 | 1.518 | 090 | 240 | 21 |  |  |  | 73221900 | 2 | INBOUW WAND H090 L240 T21 | ENCASTR. MUR H090 L240 T21 | EINBAU WAND H090 L240 T21
BIWW0.09026010 | VERWIJDERD | VERWIJDERD | A06 | INBOUW WAND H090 L260 T10 | 3559 | 1.348 | 090 | 260 | 10 |  |  |  | 73221900 | 2 | INBOUW WAND H090 L260 T10 | ENCASTR. MUR H090 L260 T10 | EINBAU WAND H090 L260 T10
BIWW0.09026011 | VERWIJDERD | VERWIJDERD | A06 | INBOUW WAND H090 L260 T11 | 4571 | 1.434 | 090 | 260 | 11 |  |  |  | 73221900 | 2 | INBOUW WAND H090 L260 T11 | ENCASTR. MUR H090 L260 T11 | EINBAU WAND H090 L260 T11
BIWW0.09026015 | VERWIJDERD | VERWIJDERD | A06 | INBOUW WAND H090 L260 T15 | 5512 | 1.326 | 090 | 260 | 15 |  |  |  | 73221900 | 2 | INBOUW WAND H090 L260 T15 | ENCASTR. MUR H090 L260 T15 | EINBAU WAND H090 L260 T15
BIWW0.09026016 | VERWIJDERD | VERWIJDERD | A06 | INBOUW WAND H090 L260 T16 | 6750 | 1.48 | 090 | 260 | 16 |  |  |  | 73221900 | 2 | INBOUW WAND H090 L260 T16 | ENCASTR. MUR H090 L260 T16 | EINBAU WAND H090 L260 T16
BIWW0.09026020 | VERWIJDERD | VERWIJDERD | A06 | INBOUW WAND H090 L260 T20 | 7688 | 1.326 | 090 | 260 | 20 |  |  |  | 73221900 | 2 | INBOUW WAND H090 L260 T20 | ENCASTR. MUR H090 L260 T20 | EINBAU WAND H090 L260 T20
BIWW0.09026021 | VERWIJDERD | VERWIJDERD | A06 | INBOUW WAND H090 L260 T21 | 9802 | 1.518 | 090 | 260 | 21 |  |  |  | 73221900 | 2 | INBOUW WAND H090 L260 T21 | ENCASTR. MUR H090 L260 T21 | EINBAU WAND H090 L260 T21
BIWW0.09028010 | VERWIJDERD | VERWIJDERD | A06 | INBOUW WAND H090 L280 T10 | 3833 | 1.348 | 090 | 280 | 10 |  |  |  | 73221900 | 2 | INBOUW WAND H090 L280 T10 | ENCASTR. MUR H090 L280 T10 | EINBAU WAND H090 L280 T10
BIWW0.09028011 | VERWIJDERD | VERWIJDERD | A06 | INBOUW WAND H090 L280 T11 | 4922 | 1.434 | 090 | 280 | 11 |  |  |  | 73221900 | 2 | INBOUW WAND H090 L280 T11 | ENCASTR. MUR H090 L280 T11 | EINBAU WAND H090 L280 T11
BIWW0.09028015 | VERWIJDERD | VERWIJDERD | A06 | INBOUW WAND H090 L280 T15 | 5936 | 1.326 | 090 | 280 | 15 |  |  |  | 73221900 | 2 | INBOUW WAND H090 L280 T15 | ENCASTR. MUR H090 L280 T15 | EINBAU WAND H090 L280 T15
BIWW0.09028016 | VERWIJDERD | VERWIJDERD | A06 | INBOUW WAND H090 L280 T16 | 7269 | 1.48 | 090 | 280 | 16 |  |  |  | 73221900 | 2 | INBOUW WAND H090 L280 T16 | ENCASTR. MUR H090 L280 T16 | EINBAU WAND H090 L280 T16
BIWW0.09028020 | VERWIJDERD | VERWIJDERD | A06 | INBOUW WAND H090 L280 T20 | 8280 | 1.326 | 090 | 280 | 20 |  |  |  | 73221900 | 2 | INBOUW WAND H090 L280 T20 | ENCASTR. MUR H090 L280 T20 | EINBAU WAND H090 L280 T20
BIWW0.09028021 | VERWIJDERD | VERWIJDERD | A06 | INBOUW WAND H090 L280 T21 | 10556 | 1.518 | 090 | 280 | 21 |  |  |  | 73221900 | 2 | INBOUW WAND H090 L280 T21 | ENCASTR. MUR H090 L280 T21 | EINBAU WAND H090 L280 T21
BIWW0.09030010 | VERWIJDERD | VERWIJDERD | A06 | INBOUW WAND H090 L300 T10 | 4107 | 1.348 | 090 | 300 | 10 |  |  |  | 73221900 | 2 | INBOUW WAND H090 L300 T10 | ENCASTR. MUR H090 L300 T10 | EINBAU WAND H090 L300 T10
BIWW0.09030011 | VERWIJDERD | VERWIJDERD | A06 | INBOUW WAND H090 L300 T11 | 5274 | 1.434 | 090 | 300 | 11 |  |  |  | 73221900 | 2 | INBOUW WAND H090 L300 T11 | ENCASTR. MUR H090 L300 T11 | EINBAU WAND H090 L300 T11
BIWW0.09030015 | VERWIJDERD | VERWIJDERD | A06 | INBOUW WAND H090 L300 T15 | 6360 | 1.326 | 090 | 300 | 15 |  |  |  | 73221900 | 2 | INBOUW WAND H090 L300 T15 | ENCASTR. MUR H090 L300 T15 | EINBAU WAND H090 L300 T15
BIWW0.09030016 | VERWIJDERD | VERWIJDERD | A06 | INBOUW WAND H090 L300 T16 | 7788 | 1.48 | 090 | 300 | 16 |  |  |  | 73221900 | 2 | INBOUW WAND H090 L300 T16 | ENCASTR. MUR H090 L300 T16 | EINBAU WAND H090 L300 T16
BIWW0.09030020 | VERWIJDERD | VERWIJDERD | A06 | INBOUW WAND H090 L300 T20 | 8871 | 1.326 | 090 | 300 | 20 |  |  |  | 73221900 | 2 | INBOUW WAND H090 L300 T20 | ENCASTR. MUR H090 L300 T20 | EINBAU WAND H090 L300 T20
BIWW0.09030021 | VERWIJDERD | VERWIJDERD | A06 | INBOUW WAND H090 L300 T21 | 11310 | 1.518 | 090 | 300 | 21 |  |  |  | 73221900 | 2 | INBOUW WAND H090 L300 T21 | ENCASTR. MUR H090 L300 T21 | EINBAU WAND H090 L300 T21
21665.00050087 | VERWIJDERD | VERWIJDERD | A07 | SPINDEL VOOR JAGA INSERT | [9 empty] | 2 | SPINDEL VOOR JAGA INSERT | SPINDEL VOOR JAGA INSERT | SPINDEL FUR JAGA VENTIL-EINSATZ
50900.1300500 | VERWIJDERD | VERWIJDERD | A07 | TOPVENTIEL H43 LINKS & RECHTS | [8 empty] | 84818099 | 2 | TOPVENTIEL H43 LINKS & RECHTS | TOP-VANNE H43 GAUCHE & DROIT | TOP-VENTIL H43 LINKS & RECHTS
5094.1214 | VERWIJDERD | VERWIJDERD | A07 | KLEMKOPPELING KUNSTSTOF BUIS M24 X 14/2 | [8 empty] | 84818099 | 2 | KLEMKOPPELING KUNSTSTOF BUIS M24 X 14/2 | RACCORD KS M24 X 14/2 (VANNE) | CHROM KLEMMVERSCHR. M24X14/2 KUNSTST.
5094.2617 | VERWIJDERD | VERWIJDERD | A07 | U_KLEMKOP. ALU EN VPE 3/4" EUROCON. 17X2 | [8 empty] | 84818099 | 2 | U_KLEMKOP. ALU EN VPE 3/4" EUROCON. 17X2 | U_RACCORD ALU ET VPE 3/4" EUROCON. 17X2 | U_KLEMMVERSCHR. 3/4"EKX17/2 VPE/ALU
7990.069 | VERWIJDERD | VERWIJDERD | A12 | FLEXIBELE RVS-AANSLUITING L020 100%DICH |  |  | 040 | [5 empty] | 73221900 | 2 | FLEXIBELE RVS-AANSLUITING L020 100%DICH | FLEXIBLE DE RACCORDEMENT INOX L20 CC | FLEX. ANSCHLUSS EDELST. L20
HKNW1.03006006 | VERWIJDERD | VERWIJDERD | A13 | VERW SET KNOCKONWOOD H030 L060 T06 |  |  | 030 | 060 | 06 |  |  |  | 73221900 | 2 | VERW SET KNOCKONWOOD H030 L060 T06 | KIT DE RECH KNOCKONWOOD H030 L060 T06 | HEIZ.SATZ KNOCKONWOOD H030 L060 T06
HKNW1.03006010 | VERWIJDERD | VERWIJDERD | A13 | VERW SET KNOCKONWOOD H030 L060 T10 |  |  | 030 | 060 | 10 |  |  |  | 73221900 | 2 | VERW SET KNOCKONWOOD H030 L060 T10 | KIT DE RECH KNOCKONWOOD H030 L060 T10 | HEIZ.SATZ KNOCKONWOOD H030 L060 T10
HKNW1.03006011 | VERWIJDERD | VERWIJDERD | A13 | VERW SET KNOCKONWOOD H030 L060 T11 |  |  | 030 | 060 | 11 |  |  |  | 73221900 | 2 | VERW SET KNOCKONWOOD H030 L060 T11 | KIT DE RECH KNOCKONWOOD H030 L060 T11 | HEIZ.SATZ KNOCKONWOOD H030 L060 T11
HKNW1.03006015 | VERWIJDERD | VERWIJDERD | A13 | VERW SET KNOCKONWOOD H030 L060 T15 |  |  | 030 | 060 | 15 |  |  |  | 73221900 | 2 | VERW SET KNOCKONWOOD H030 L060 T15 | KIT DE RECH KNOCKONWOOD H030 L060 T15 | HEIZ.SATZ KNOCKONWOOD H030 L060 T15
HKNW1.03006016 | VERWIJDERD | VERWIJDERD | A13 | VERW SET KNOCKONWOOD H030 L060 T16 |  |  | 030 | 060 | 16 |  |  |  | 73221900 | 2 | VERW SET KNOCKONWOOD H030 L060 T16 | KIT DE RECH KNOCKONWOOD H030 L060 T16 | HEIZ.SATZ KNOCKONWOOD H030 L060 T16
HKNW1.03008006 | VERWIJDERD | VERWIJDERD | A13 | VERW SET KNOCKONWOOD H030 L080 T06 |  |  | 030 | 080 | 06 |  |  |  | 73221900 | 2 | VERW SET KNOCKONWOOD H030 L080 T06 | KIT DE RECH KNOCKONWOOD H030 L080 T06 | HEIZ.SATZ KNOCKONWOOD H030 L080 T06
HKNW1.03008010 | VERWIJDERD | VERWIJDERD | A13 | VERW SET KNOCKONWOOD H030 L080 T10 |  |  | 030 | 080 | 10 |  |  |  | 73221900 | 2 | VERW SET KNOCKONWOOD H030 L080 T10 | KIT DE RECH KNOCKONWOOD H030 L080 T10 | HEIZ.SATZ KNOCKONWOOD H030 L080 T10
HKNW1.03008011 | VERWIJDERD | VERWIJDERD | A13 | VERW SET KNOCKONWOOD H030 L080 T11 |  |  | 030 | 080 | 11 |  |  |  | 73221900 | 2 | VERW SET KNOCKONWOOD H030 L080 T11 | KIT DE RECH KNOCKONWOOD H030 L080 T11 | HEIZ.SATZ KNOCKONWOOD H030 L080 T11
HKNW1.03008015 | VERWIJDERD | VERWIJDERD | A13 | VERW SET KNOCKONWOOD H030 L080 T15 |  |  | 030 | 080 | 15 |  |  |  | 73221900 | 2 | VERW SET KNOCKONWOOD H030 L080 T15 | KIT DE RECH KNOCKONWOOD H030 L080 T15 | HEIZ.SATZ KNOCKONWOOD H030 L080 T15
HKNW1.03008016 | VERWIJDERD | VERWIJDERD | A13 | VERW SET KNOCKONWOOD H030 L080 T16 |  |  | 030 | 080 | 16 |  |  |  | 73221900 | 2 | VERW SET KNOCKONWOOD H030 L080 T16 | KIT DE RECH KNOCKONWOOD H030 L080 T16 | HEIZ.SATZ KNOCKONWOOD H030 L080 T16
HKNW1.03010006 | VERWIJDERD | VERWIJDERD | A13 | VERW SET KNOCKONWOOD H030 L100 T06 |  |  | 030 | 100 | 06 |  |  |  | 73221900 | 2 | VERW SET KNOCKONWOOD H030 L100 T06 | KIT DE RECH KNOCKONWOOD H030 L100 T06 | HEIZ.SATZ KNOCKONWOOD H030 L100 T06
HKNW1.03010010 | VERWIJDERD | VERWIJDERD | A13 | VERW SET KNOCKONWOOD H030 L100 T10 |  |  | 030 | 100 | 10 |  |  |  | 73221900 | 2 | VERW SET KNOCKONWOOD H030 L100 T10 | KIT DE RECH KNOCKONWOOD H030 L100 T10 | HEIZ.SATZ KNOCKONWOOD H030 L100 T10
HKNW1.03010011 | VERWIJDERD | VERWIJDERD | A13 | VERW SET KNOCKONWOOD H030 L100 T11 |  |  | 030 | 100 | 11 |  |  |  | 73221900 | 2 | VERW SET KNOCKONWOOD H030 L100 T11 | KIT DE RECH KNOCKONWOOD H030 L100 T11 | HEIZ.SATZ KNOCKONWOOD H030 L100 T11
HKNW1.03010015 | VERWIJDERD | VERWIJDERD | A13 | VERW SET KNOCKONWOOD H030 L100 T15 |  |  | 030 | 100 | 15 |  |  |  | 73221900 | 2 | VERW SET KNOCKONWOOD H030 L100 T15 | KIT DE RECH KNOCKONWOOD H030 L100 T15 | HEIZ.SATZ KNOCKONWOOD H030 L100 T15
HKNW1.03010016 | VERWIJDERD | VERWIJDERD | A13 | VERW SET KNOCKONWOOD H030 L100 T16 |  |  | 030 | 100 | 16 |  |  |  | 73221900 | 2 | VERW SET KNOCKONWOOD H030 L100 T16 | KIT DE RECH KNOCKONWOOD H030 L100 T16 | HEIZ.SATZ KNOCKONWOOD H030 L100 T16
HKNW1.03012006 | VERWIJDERD | VERWIJDERD | A13 | VERW SET KNOCKONWOOD H030 L120 T06 |  |  | 030 | 120 | 06 |  |  |  | 73221900 | 2 | VERW SET KNOCKONWOOD H030 L120 T06 | KIT DE RECH KNOCKONWOOD H030 L120 T06 | HEIZ.SATZ KNOCKONWOOD H030 L120 T06
HKNW1.03012010 | VERWIJDERD | VERWIJDERD | A13 | VERW SET KNOCKONWOOD H030 L120 T10 |  |  | 030 | 120 | 10 |  |  |  | 73221900 | 2 | VERW SET KNOCKONWOOD H030 L120 T10 | KIT DE RECH KNOCKONWOOD H030 L120 T10 | HEIZ.SATZ KNOCKONWOOD H030 L120 T10
HKNW1.03012011 | VERWIJDERD | VERWIJDERD | A13 | VERW SET KNOCKONWOOD H030 L120 T11 |  |  | 030 | 120 | 11 |  |  |  | 73221900 | 2 | VERW SET KNOCKONWOOD H030 L120 T11 | KIT DE RECH KNOCKONWOOD H030 L120 T11 | HEIZ.SATZ KNOCKONWOOD H030 L120 T11
HKNW1.03012015 | VERWIJDERD | VERWIJDERD | A13 | VERW SET KNOCKONWOOD H030 L120 T15 |  |  | 030 | 120 | 15 |  |  |  | 73221900 | 2 | VERW SET KNOCKONWOOD H030 L120 T15 | KIT DE RECH KNOCKONWOOD H030 L120 T15 | HEIZ.SATZ KNOCKONWOOD H030 L120 T15
HKNW1.03012016 | VERWIJDERD | VERWIJDERD | A13 | VERW SET KNOCKONWOOD H030 L120 T16 |  |  | 030 | 120 | 16 |  |  |  | 73221900 | 2 | VERW SET KNOCKONWOOD H030 L120 T16 | KIT DE RECH KNOCKONWOOD H030 L120 T16 | HEIZ.SATZ KNOCKONWOOD H030 L120 T16
HKNW1.03014006 | VERWIJDERD | VERWIJDERD | A13 | VERW SET KNOCKONWOOD H030 L140 T06 |  |  | 030 | 140 | 06 |  |  |  | 73221900 | 2 | VERW SET KNOCKONWOOD H030 L140 T06 | KIT DE RECH KNOCKONWOOD H030 L140 T06 | HEIZ.SATZ KNOCKONWOOD H030 L140 T06
HKNW1.03014010 | VERWIJDERD | VERWIJDERD | A13 | VERW SET KNOCKONWOOD H030 L140 T10 |  |  | 030 | 140 | 10 |  |  |  | 73221900 | 2 | VERW SET KNOCKONWOOD H030 L140 T10 | KIT DE RECH KNOCKONWOOD H030 L140 T10 | HEIZ.SATZ KNOCKONWOOD H030 L140 T10
HKNW1.03014011 | VERWIJDERD | VERWIJDERD | A13 | VERW SET KNOCKONWOOD H030 L140 T11 |  |  | 030 | 140 | 11 |  |  |  | 73221900 | 2 | VERW SET KNOCKONWOOD H030 L140 T11 | KIT DE RECH KNOCKONWOOD H030 L140 T11 | HEIZ.SATZ KNOCKONWOOD H030 L140 T11
HKNW1.03014015 | VERWIJDERD | VERWIJDERD | A13 | VERW SET KNOCKONWOOD H030 L140 T15 |  |  | 030 | 140 | 15 |  |  |  | 73221900 | 2 | VERW SET KNOCKONWOOD H030 L140 T15 | KIT DE RECH KNOCKONWOOD H030 L140 T15 | HEIZ.SATZ KNOCKONWOOD H030 L140 T15
HKNW1.03014016 | VERWIJDERD | VERWIJDERD | A13 | VERW SET KNOCKONWOOD H030 L140 T16 |  |  | 030 | 140 | 16 |  |  |  | 73221900 | 2 | VERW SET KNOCKONWOOD H030 L140 T16 | KIT DE RECH KNOCKONWOOD H030 L140 T16 | HEIZ.SATZ KNOCKONWOOD H030 L140 T16
HKNW1.03018006 | VERWIJDERD | VERWIJDERD | A13 | VERW SET KNOCKONWOOD H030 L180 T06 |  |  | 030 | 180 | 06 |  |  |  | 73221900 | 2 | VERW SET KNOCKONWOOD H030 L180 T06 | KIT DE RECH KNOCKONWOOD H030 L180 T06 | HEIZ.SATZ KNOCKONWOOD H030 L180 T06
HKNW1.03018010 | VERWIJDERD | VERWIJDERD | A13 | VERW SET KNOCKONWOOD H030 L180 T10 |  |  | 030 | 180 | 10 |  |  |  | 73221900 | 2 | VERW SET KNOCKONWOOD H030 L180 T10 | KIT DE RECH KNOCKONWOOD H030 L180 T10 | HEIZ.SATZ KNOCKONWOOD H030 L180 T10
HKNW1.03018011 | VERWIJDERD | VERWIJDERD | A13 | VERW SET KNOCKONWOOD H030 L180 T11 |  |  | 030 | 180 | 11 |  |  |  | 73221900 | 2 | VERW SET KNOCKONWOOD H030 L180 T11 | KIT DE RECH KNOCKONWOOD H030 L180 T11 | HEIZ.SATZ KNOCKONWOOD H030 L180 T11
HKNW1.03018015 | VERWIJDERD | VERWIJDERD | A13 | VERW SET KNOCKONWOOD H030 L180 T15 |  |  | 030 | 180 | 15 |  |  |  | 73221900 | 2 | VERW SET KNOCKONWOOD H030 L180 T15 | KIT DE RECH KNOCKONWOOD H030 L180 T15 | HEIZ.SATZ KNOCKONWOOD H030 L180 T15
HKNW1.03018016 | VERWIJDERD | VERWIJDERD | A13 | VERW SET KNOCKONWOOD H030 L180 T16 |  |  | 030 | 180 | 16 |  |  |  | 73221900 | 2 | VERW SET KNOCKONWOOD H030 L180 T16 | KIT DE RECH KNOCKONWOOD H030 L180 T16 | HEIZ.SATZ KNOCKONWOOD H030 L180 T16
HKNW1.03022006 | VERWIJDERD | VERWIJDERD | A13 | VERW SET KNOCKONWOOD H030 L220 T06 |  |  | 030 | 220 | 06 |  |  |  | 73221900 | 2 | VERW SET KNOCKONWOOD H030 L220 T06 | KIT DE RECH KNOCKONWOOD H030 L220 T06 | HEIZ.SATZ KNOCKONWOOD H030 L220 T06
HKNW1.03022010 | VERWIJDERD | VERWIJDERD | A13 | VERW SET KNOCKONWOOD H030 L220 T10 |  |  | 030 | 220 | 10 |  |  |  | 73221900 | 2 | VERW SET KNOCKONWOOD H030 L220 T10 | KIT DE RECH KNOCKONWOOD H030 L220 T10 | HEIZ.SATZ KNOCKONWOOD H030 L220 T10
HKNW1.03022011 | VERWIJDERD | VERWIJDERD | A13 | VERW SET KNOCKONWOOD H030 L220 T11 |  |  | 030 | 220 | 11 |  |  |  | 73221900 | 2 | VERW SET KNOCKONWOOD H030 L220 T11 | KIT DE RECH KNOCKONWOOD H030 L220 T11 | HEIZ.SATZ KNOCKONWOOD H030 L220 T11
HKNW1.03022015 | VERWIJDERD | VERWIJDERD | A13 | VERW SET KNOCKONWOOD H030 L220 T15 |  |  | 030 | 220 | 15 |  |  |  | 73221900 | 2 | VERW SET KNOCKONWOOD H030 L220 T15 | KIT DE RECH KNOCKONWOOD H030 L220 T15 | HEIZ.SATZ KNOCKONWOOD H030 L220 T15
HKNW1.03022016 | VERWIJDERD | VERWIJDERD | A13 | VERW SET KNOCKONWOOD H030 L220 T16 |  |  | 030 | 220 | 16 |  |  |  | 73221900 | 2 | VERW SET KNOCKONWOOD H030 L220 T16 | KIT DE RECH KNOCKONWOOD H030 L220 T16 | HEIZ.SATZ KNOCKONWOOD H030 L220 T16
HKNW1.05506006 | VERWIJDERD | VERWIJDERD | A13 | VERW SET KNOCKONWOOD H055 L060 T06 |  |  | 055 | 060 | 06 |  |  |  | 73221900 | 2 | VERW SET KNOCKONWOOD H055 L060 T06 | KIT DE RECH KNOCKONWOOD H055 L060 T06 | HEIZ.SATZ KNOCKONWOOD H055 L060 T06
HKNW1.05506010 | VERWIJDERD | VERWIJDERD | A13 | VERW SET KNOCKONWOOD H055 L060 T10 |  |  | 055 | 060 | 10 |  |  |  | 73221900 | 2 | VERW SET KNOCKONWOOD H055 L060 T10 | KIT DE RECH KNOCKONWOOD H055 L060 T10 | HEIZ.SATZ KNOCKONWOOD H055 L060 T10
HKNW1.05506011 | VERWIJDERD | VERWIJDERD | A13 | VERW SET KNOCKONWOOD H055 L060 T11 |  |  | 055 | 060 | 11 |  |  |  | 73221900 | 2 | VERW SET KNOCKONWOOD H055 L060 T11 | KIT DE RECH KNOCKONWOOD H055 L060 T11 | HEIZ.SATZ KNOCKONWOOD H055 L060 T11
HKNW1.05506015 | VERWIJDERD | VERWIJDERD | A13 | VERW SET KNOCKONWOOD H055 L060 T15 |  |  | 055 | 060 | 15 |  |  |  | 73221900 | 2 | VERW SET KNOCKONWOOD H055 L060 T15 | KIT DE RECH KNOCKONWOOD H055 L060 T15 | HEIZ.SATZ KNOCKONWOOD H055 L060 T15
HKNW1.05506016 | VERWIJDERD | VERWIJDERD | A13 | VERW SET KNOCKONWOOD H055 L060 T16 |  |  | 055 | 060 | 16 |  |  |  | 73221900 | 2 | VERW SET KNOCKONWOOD H055 L060 T16 | KIT DE RECH KNOCKONWOOD H055 L060 T16 | HEIZ.SATZ KNOCKONWOOD H055 L060 T16
HKNW1.05508006 | VERWIJDERD | VERWIJDERD | A13 | VERW SET KNOCKONWOOD H055 L080 T06 |  |  | 055 | 080 | 06 |  |  |  | 73221900 | 2 | VERW SET KNOCKONWOOD H055 L080 T06 | KIT DE RECH KNOCKONWOOD H055 L080 T06 | HEIZ.SATZ KNOCKONWOOD H055 L080 T06
HKNW1.05508010 | VERWIJDERD | VERWIJDERD | A13 | VERW SET KNOCKONWOOD H055 L080 T10 |  |  | 055 | 080 | 10 |  |  |  | 73221900 | 2 | VERW SET KNOCKONWOOD H055 L080 T10 | KIT DE RECH KNOCKONWOOD H055 L080 T10 | HEIZ.SATZ KNOCKONWOOD H055 L080 T10
HKNW1.05508011 | VERWIJDERD | VERWIJDERD | A13 | VERW SET KNOCKONWOOD H055 L080 T11 |  |  | 055 | 080 | 11 |  |  |  | 73221900 | 2 | VERW SET KNOCKONWOOD H055 L080 T11 | KIT DE RECH KNOCKONWOOD H055 L080 T11 | HEIZ.SATZ KNOCKONWOOD H055 L080 T11
HKNW1.05508015 | VERWIJDERD | VERWIJDERD | A13 | VERW SET KNOCKONWOOD H055 L080 T15 |  |  | 055 | 080 | 15 |  |  |  | 73221900 | 2 | VERW SET KNOCKONWOOD H055 L080 T15 | KIT DE RECH KNOCKONWOOD H055 L080 T15 | HEIZ.SATZ KNOCKONWOOD H055 L080 T15
HKNW1.05508016 | VERWIJDERD | VERWIJDERD | A13 | VERW SET KNOCKONWOOD H055 L080 T16 |  |  | 055 | 080 | 16 |  |  |  | 73221900 | 2 | VERW SET KNOCKONWOOD H055 L080 T16 | KIT DE RECH KNOCKONWOOD H055 L080 T16 | HEIZ.SATZ KNOCKONWOOD H055 L080 T16
HKNW1.05510006 | VERWIJDERD | VERWIJDERD | A13 | VERW SET KNOCKONWOOD H055 L100 T06 |  |  | 055 | 100 | 06 |  |  |  | 73221900 | 2 | VERW SET KNOCKONWOOD H055 L100 T06 | KIT DE RECH KNOCKONWOOD H055 L100 T06 | HEIZ.SATZ KNOCKONWOOD H055 L100 T06
HKNW1.05510010 | VERWIJDERD | VERWIJDERD | A13 | VERW SET KNOCKONWOOD H055 L100 T10 |  |  | 055 | 100 | 10 |  |  |  | 73221900 | 2 | VERW SET KNOCKONWOOD H055 L100 T10 | KIT DE RECH KNOCKONWOOD H055 L100 T10 | HEIZ.SATZ KNOCKONWOOD H055 L100 T10
HKNW1.05510011 | VERWIJDERD | VERWIJDERD | A13 | VERW SET KNOCKONWOOD H055 L100 T11 |  |  | 055 | 100 | 11 |  |  |  | 73221900 | 2 | VERW SET KNOCKONWOOD H055 L100 T11 | KIT DE RECH KNOCKONWOOD H055 L100 T11 | HEIZ.SATZ KNOCKONWOOD H055 L100 T11
HKNW1.05510015 | VERWIJDERD | VERWIJDERD | A13 | VERW SET KNOCKONWOOD H055 L100 T15 |  |  | 055 | 100 | 15 |  |  |  | 73221900 | 2 | VERW SET KNOCKONWOOD H055 L100 T15 | KIT DE RECH KNOCKONWOOD H055 L100 T15 | HEIZ.SATZ KNOCKONWOOD H055 L100 T15
HKNW1.05510016 | VERWIJDERD | VERWIJDERD | A13 | VERW SET KNOCKONWOOD H055 L100 T16 |  |  | 055 | 100 | 16 |  |  |  | 73221900 | 2 | VERW SET KNOCKONWOOD H055 L100 T16 | KIT DE RECH KNOCKONWOOD H055 L100 T16 | HEIZ.SATZ KNOCKONWOOD H055 L100 T16
HKNW1.05512006 | VERWIJDERD | VERWIJDERD | A13 | VERW SET KNOCKONWOOD H055 L120 T06 |  |  | 055 | 120 | 06 |  |  |  | 73221900 | 2 | VERW SET KNOCKONWOOD H055 L120 T06 | KIT DE RECH KNOCKONWOOD H055 L120 T06 | HEIZ.SATZ KNOCKONWOOD H055 L120 T06
HKNW1.05512010 | VERWIJDERD | VERWIJDERD | A13 | VERW SET KNOCKONWOOD H055 L120 T10 |  |  | 055 | 120 | 10 |  |  |  | 73221900 | 2 | VERW SET KNOCKONWOOD H055 L120 T10 | KIT DE RECH KNOCKONWOOD H055 L120 T10 | HEIZ.SATZ KNOCKONWOOD H055 L120 T10
HKNW1.05512011 | VERWIJDERD | VERWIJDERD | A13 | VERW SET KNOCKONWOOD H055 L120 T11 |  |  | 055 | 120 | 11 |  |  |  | 73221900 | 2 | VERW SET KNOCKONWOOD H055 L120 T11 | KIT DE RECH KNOCKONWOOD H055 L120 T11 | HEIZ.SATZ KNOCKONWOOD H055 L120 T11
HKNW1.05512015 | VERWIJDERD | VERWIJDERD | A13 | VERW SET KNOCKONWOOD H055 L120 T15 |  |  | 055 | 120 | 15 |  |  |  | 73221900 | 2 | VERW SET KNOCKONWOOD H055 L120 T15 | KIT DE RECH KNOCKONWOOD H055 L120 T15 | HEIZ.SATZ KNOCKONWOOD H055 L120 T15
HKNW1.05512016 | VERWIJDERD | VERWIJDERD | A13 | VERW SET KNOCKONWOOD H055 L120 T16 |  |  | 055 | 120 | 16 |  |  |  | 73221900 | 2 | VERW SET KNOCKONWOOD H055 L120 T16 | KIT DE RECH KNOCKONWOOD H055 L120 T16 | HEIZ.SATZ KNOCKONWOOD H055 L120 T16
HKNW1.05514006 | VERWIJDERD | VERWIJDERD | A13 | VERW SET KNOCKONWOOD H055 L140 T06 |  |  | 055 | 140 | 06 |  |  |  | 73221900 | 2 | VERW SET KNOCKONWOOD H055 L140 T06 | KIT DE RECH KNOCKONWOOD H055 L140 T06 | HEIZ.SATZ KNOCKONWOOD H055 L140 T06
HKNW1.05514010 | VERWIJDERD | VERWIJDERD | A13 | VERW SET KNOCKONWOOD H055 L140 T10 |  |  | 055 | 140 | 10 |  |  |  | 73221900 | 2 | VERW SET KNOCKONWOOD H055 L140 T10 | KIT DE RECH KNOCKONWOOD H055 L140 T10 | HEIZ.SATZ KNOCKONWOOD H055 L140 T10
HKNW1.05514011 | VERWIJDERD | VERWIJDERD | A13 | VERW SET KNOCKONWOOD H055 L140 T11 |  |  | 055 | 140 | 11 |  |  |  | 73221900 | 2 | VERW SET KNOCKONWOOD H055 L140 T11 | KIT DE RECH KNOCKONWOOD H055 L140 T11 | HEIZ.SATZ KNOCKONWOOD H055 L140 T11
HKNW1.05514015 | VERWIJDERD | VERWIJDERD | A13 | VERW SET KNOCKONWOOD H055 L140 T15 |  |  | 055 | 140 | 15 |  |  |  | 73221900 | 2 | VERW SET KNOCKONWOOD H055 L140 T15 | KIT DE RECH KNOCKONWOOD H055 L140 T15 | HEIZ.SATZ KNOCKONWOOD H055 L140 T15
HKNW1.05514016 | VERWIJDERD | VERWIJDERD | A13 | VERW SET KNOCKONWOOD H055 L140 T16 |  |  | 055 | 140 | 16 |  |  |  | 73221900 | 2 | VERW SET KNOCKONWOOD H055 L140 T16 | KIT DE RECH KNOCKONWOOD H055 L140 T16 | HEIZ.SATZ KNOCKONWOOD H055 L140 T16
HKNW1.05518006 | VERWIJDERD | VERWIJDERD | A13 | VERW SET KNOCKONWOOD H055 L180 T06 |  |  | 055 | 180 | 06 |  |  |  | 73221900 | 2 | VERW SET KNOCKONWOOD H055 L180 T06 | KIT DE RECH KNOCKONWOOD H055 L180 T06 | HEIZ.SATZ KNOCKONWOOD H055 L180 T06
HKNW1.05518010 | VERWIJDERD | VERWIJDERD | A13 | VERW SET KNOCKONWOOD H055 L180 T10 |  |  | 055 | 180 | 10 |  |  |  | 73221900 | 2 | VERW SET KNOCKONWOOD H055 L180 T10 | KIT DE RECH KNOCKONWOOD H055 L180 T10 | HEIZ.SATZ KNOCKONWOOD H055 L180 T10
HKNW1.05518011 | VERWIJDERD | VERWIJDERD | A13 | VERW SET KNOCKONWOOD H055 L180 T11 |  |  | 055 | 180 | 11 |  |  |  | 73221900 | 2 | VERW SET KNOCKONWOOD H055 L180 T11 | KIT DE RECH KNOCKONWOOD H055 L180 T11 | HEIZ.SATZ KNOCKONWOOD H055 L180 T11
HKNW1.05518015 | VERWIJDERD | VERWIJDERD | A13 | VERW SET KNOCKONWOOD H055 L180 T15 |  |  | 055 | 180 | 15 |  |  |  | 73221900 | 2 | VERW SET KNOCKONWOOD H055 L180 T15 | KIT DE RECH KNOCKONWOOD H055 L180 T15 | HEIZ.SATZ KNOCKONWOOD H055 L180 T15
HKNW1.05518016 | VERWIJDERD | VERWIJDERD | A13 | VERW SET KNOCKONWOOD H055 L180 T16 |  |  | 055 | 180 | 16 |  |  |  | 73221900 | 2 | VERW SET KNOCKONWOOD H055 L180 T16 | KIT DE RECH KNOCKONWOOD H055 L180 T16 | HEIZ.SATZ KNOCKONWOOD H055 L180 T16
HKNW1.05522006 | VERWIJDERD | VERWIJDERD | A13 | VERW SET KNOCKONWOOD H055 L220 T06 |  |  | 055 | 220 | 06 |  |  |  | 73221900 | 2 | VERW SET KNOCKONWOOD H055 L220 T06 | KIT DE RECH KNOCKONWOOD H055 L220 T06 | HEIZ.SATZ KNOCKONWOOD H055 L220 T06
HKNW1.05522010 | VERWIJDERD | VERWIJDERD | A13 | VERW SET KNOCKONWOOD H055 L220 T10 |  |  | 055 | 220 | 10 |  |  |  | 73221900 | 2 | VERW SET KNOCKONWOOD H055 L220 T10 | KIT DE RECH KNOCKONWOOD H055 L220 T10 | HEIZ.SATZ KNOCKONWOOD H055 L220 T10
HKNW1.05522011 | VERWIJDERD | VERWIJDERD | A13 | VERW SET KNOCKONWOOD H055 L220 T11 |  |  | 055 | 220 | 11 |  |  |  | 73221900 | 2 | VERW SET KNOCKONWOOD H055 L220 T11 | KIT DE RECH KNOCKONWOOD H055 L220 T11 | HEIZ.SATZ KNOCKONWOOD H055 L220 T11
HKNW1.05522015 | VERWIJDERD | VERWIJDERD | A13 | VERW SET KNOCKONWOOD H055 L220 T15 |  |  | 055 | 220 | 15 |  |  |  | 73221900 | 2 | VERW SET KNOCKONWOOD H055 L220 T15 | KIT DE RECH KNOCKONWOOD H055 L220 T15 | HEIZ.SATZ KNOCKONWOOD H055 L220 T15
HKNW1.05522016 | VERWIJDERD | VERWIJDERD | A13 | VERW SET KNOCKONWOOD H055 L220 T16 |  |  | 055 | 220 | 16 |  |  |  | 73221900 | 2 | VERW SET KNOCKONWOOD H055 L220 T16 | KIT DE RECH KNOCKONWOOD H055 L220 T16 | HEIZ.SATZ KNOCKONWOOD H055 L220 T16
HKNW1.08006006 | VERWIJDERD | VERWIJDERD | A13 | VERW SET KNOCKONWOOD H080 L060 T06 |  |  | 080 | 060 | 06 |  |  |  | 73221900 | 2 | VERW SET KNOCKONWOOD H080 L060 T06 | KIT DE RECH KNOCKONWOOD H080 L060 T06 | HEIZ.SATZ KNOCKONWOOD H080 L060 T06
HKNW1.08006010 | VERWIJDERD | VERWIJDERD | A13 | VERW SET KNOCKONWOOD H080 L060 T10 |  |  | 080 | 060 | 10 |  |  |  | 73221900 | 2 | VERW SET KNOCKONWOOD H080 L060 T10 | KIT DE RECH KNOCKONWOOD H080 L060 T10 | HEIZ.SATZ KNOCKONWOOD H080 L060 T10
HKNW1.08006011 | VERWIJDERD | VERWIJDERD | A13 | VERW SET KNOCKONWOOD H080 L060 T11 |  |  | 080 | 060 | 11 |  |  |  | 73221900 | 2 | VERW SET KNOCKONWOOD H080 L060 T11 | KIT DE RECH KNOCKONWOOD H080 L060 T11 | HEIZ.SATZ KNOCKONWOOD H080 L060 T11
HKNW1.08006015 | VERWIJDERD | VERWIJDERD | A13 | VERW SET KNOCKONWOOD H080 L060 T15 |  |  | 080 | 060 | 15 |  |  |  | 73221900 | 2 | VERW SET KNOCKONWOOD H080 L060 T15 | KIT DE RECH KNOCKONWOOD H080 L060 T15 | HEIZ.SATZ KNOCKONWOOD H080 L060 T15
HKNW1.08006016 | VERWIJDERD | VERWIJDERD | A13 | VERW SET KNOCKONWOOD H080 L060 T16 |  |  | 080 | 060 | 16 |  |  |  | 73221900 | 2 | VERW SET KNOCKONWOOD H080 L060 T16 | KIT DE RECH KNOCKONWOOD H080 L060 T16 | HEIZ.SATZ KNOCKONWOOD H080 L060 T16
HKNW1.08008006 | VERWIJDERD | VERWIJDERD | A13 | VERW SET KNOCKONWOOD H080 L080 T06 |  |  | 080 | 080 | 06 |  |  |  | 73221900 | 2 | VERW SET KNOCKONWOOD H080 L080 T06 | KIT DE RECH KNOCKONWOOD H080 L080 T06 | HEIZ.SATZ KNOCKONWOOD H080 L080 T06
HKNW1.08008010 | VERWIJDERD | VERWIJDERD | A13 | VERW SET KNOCKONWOOD H080 L080 T10 |  |  | 080 | 080 | 10 |  |  |  | 73221900 | 2 | VERW SET KNOCKONWOOD H080 L080 T10 | KIT DE RECH KNOCKONWOOD H080 L080 T10 | HEIZ.SATZ KNOCKONWOOD H080 L080 T10
HKNW1.08008011 | VERWIJDERD | VERWIJDERD | A13 | VERW SET KNOCKONWOOD H080 L080 T11 |  |  | 080 | 080 | 11 |  |  |  | 73221900 | 2 | VERW SET KNOCKONWOOD H080 L080 T11 | KIT DE RECH KNOCKONWOOD H080 L080 T11 | HEIZ.SATZ KNOCKONWOOD H080 L080 T11
HKNW1.08008015 | VERWIJDERD | VERWIJDERD | A13 | VERW SET KNOCKONWOOD H080 L080 T15 |  |  | 080 | 080 | 15 |  |  |  | 73221900 | 2 | VERW SET KNOCKONWOOD H080 L080 T15 | KIT DE RECH KNOCKONWOOD H080 L080 T15 | HEIZ.SATZ KNOCKONWOOD H080 L080 T15
HKNW1.08008016 | VERWIJDERD | VERWIJDERD | A13 | VERW SET KNOCKONWOOD H080 L080 T16 |  |  | 080 | 080 | 16 |  |  |  | 73221900 | 2 | VERW SET KNOCKONWOOD H080 L080 T16 | KIT DE RECH KNOCKONWOOD H080 L080 T16 | HEIZ.SATZ KNOCKONWOOD H080 L080 T16
HKNW1.08010006 | VERWIJDERD | VERWIJDERD | A13 | VERW SET KNOCKONWOOD H080 L100 T06 |  |  | 080 | 100 | 06 |  |  |  | 73221900 | 2 | VERW SET KNOCKONWOOD H080 L100 T06 | KIT DE RECH KNOCKONWOOD H080 L100 T06 | HEIZ.SATZ KNOCKONWOOD H080 L100 T06
HKNW1.08010010 | VERWIJDERD | VERWIJDERD | A13 | VERW SET KNOCKONWOOD H080 L100 T10 |  |  | 080 | 100 | 10 |  |  |  | 73221900 | 2 | VERW SET KNOCKONWOOD H080 L100 T10 | KIT DE RECH KNOCKONWOOD H080 L100 T10 | HEIZ.SATZ KNOCKONWOOD H080 L100 T10
HKNW1.08010011 | VERWIJDERD | VERWIJDERD | A13 | VERW SET KNOCKONWOOD H080 L100 T11 |  |  | 080 | 100 | 11 |  |  |  | 73221900 | 2 | VERW SET KNOCKONWOOD H080 L100 T11 | KIT DE RECH KNOCKONWOOD H080 L100 T11 | HEIZ.SATZ KNOCKONWOOD H080 L100 T11
HKNW1.08010015 | VERWIJDERD | VERWIJDERD | A13 | VERW SET KNOCKONWOOD H080 L100 T15 |  |  | 080 | 100 | 15 |  |  |  | 73221900 | 2 | VERW SET KNOCKONWOOD H080 L100 T15 | KIT DE RECH KNOCKONWOOD H080 L100 T15 | HEIZ.SATZ KNOCKONWOOD H080 L100 T15
HKNW1.08010016 | VERWIJDERD | VERWIJDERD | A13 | VERW SET KNOCKONWOOD H080 L100 T16 |  |  | 080 | 100 | 16 |  |  |  | 73221900 | 2 | VERW SET KNOCKONWOOD H080 L100 T16 | KIT DE RECH KNOCKONWOOD H080 L100 T16 | HEIZ.SATZ KNOCKONWOOD H080 L100 T16
HKNW1.08012006 | VERWIJDERD | VERWIJDERD | A13 | VERW SET KNOCKONWOOD H080 L120 T06 |  |  | 080 | 120 | 06 |  |  |  | 73221900 | 2 | VERW SET KNOCKONWOOD H080 L120 T06 | KIT DE RECH KNOCKONWOOD H080 L120 T06 | HEIZ.SATZ KNOCKONWOOD H080 L120 T06
HKNW1.08012010 | VERWIJDERD | VERWIJDERD | A13 | VERW SET KNOCKONWOOD H080 L120 T10 |  |  | 080 | 120 | 10 |  |  |  | 73221900 | 2 | VERW SET KNOCKONWOOD H080 L120 T10 | KIT DE RECH KNOCKONWOOD H080 L120 T10 | HEIZ.SATZ KNOCKONWOOD H080 L120 T10
HKNW1.08012011 | VERWIJDERD | VERWIJDERD | A13 | VERW SET KNOCKONWOOD H080 L120 T11 |  |  | 080 | 120 | 11 |  |  |  | 73221900 | 2 | VERW SET KNOCKONWOOD H080 L120 T11 | KIT DE RECH KNOCKONWOOD H080 L120 T11 | HEIZ.SATZ KNOCKONWOOD H080 L120 T11
HKNW1.08012015 | VERWIJDERD | VERWIJDERD | A13 | VERW SET KNOCKONWOOD H080 L120 T15 |  |  | 080 | 120 | 15 |  |  |  | 73221900 | 2 | VERW SET KNOCKONWOOD H080 L120 T15 | KIT DE RECH KNOCKONWOOD H080 L120 T15 | HEIZ.SATZ KNOCKONWOOD H080 L120 T15
HKNW1.08012016 | VERWIJDERD | VERWIJDERD | A13 | VERW SET KNOCKONWOOD H080 L120 T16 |  |  | 080 | 120 | 16 |  |  |  | 73221900 | 2 | VERW SET KNOCKONWOOD H080 L120 T16 | KIT DE RECH KNOCKONWOOD H080 L120 T16 | HEIZ.SATZ KNOCKONWOOD H080 L120 T16
DBHS0.05010/ACO/EU | VERWIJDERD | 228 | A28 | DBH SET T10 L050 - ACO - EU | [9 empty] | 2 | DBH SET T10 L050 - ACO - EU | DBH SET T10 L050 - ACO - EU | DBH SET T10 L050 - ACO - EU
DBHS0.05010/ACO/UK | VERWIJDERD | 228 | A28 | DBH SET T10 L050 - ACO - UK | [9 empty] | 2 | DBH SET T10 L050 - ACO - UK | DBH SET T10 L050 - ACO - UK | DBH SET T10 L050 - ACO - UK
DBHS0.05010/ACO/US | VERWIJDERD | 228 | A28 | DBH SET T10 L050 - ACO - US | [9 empty] | 2 | DBH SET T10 L050 - ACO - US | DBH SET T10 L050 - ACO - US | DBH SET T10 L050 - ACO - US
DBHS0.05010/BMS/EU | VERWIJDERD | 228 | A28 | DBH SET T10 L050 - BMS - EU | [9 empty] | 2 | DBH SET T10 L050 - BMS - EU | DBH SET T10 L050 - BMS - EU | DBH SET T10 L050 - BMS - EU
DBHS0.05010/BMS/UK | VERWIJDERD | 228 | A28 | DBH SET T10 L050 - BMS - UK | [9 empty] | 2 | DBH SET T10 L050 - BMS - UK | DBH SET T10 L050 - BMS - UK | DBH SET T10 L050 - BMS - UK
DBHS0.05010/BMS/US | VERWIJDERD | 228 | A28 | DBH SET T10 L050 - BMS - US | [9 empty] | 2 | DBH SET T10 L050 - BMS - US | DBH SET T10 L050 - BMS - US | DBH SET T10 L050 - BMS - US
DBHS0.05010/TPT/EU | VERWIJDERD | 228 | A28 | DBH SET T10 L050 - TPT - EU | [9 empty] | 2 | DBH SET T10 L050 - TPT - EU | DBH SET T10 L050 - TPT - EU | DBH SET T10 L050 - TPT - EU
DBHS0.05010/TPT/UK | VERWIJDERD | 228 | A28 | DBH SET T10 L050 - TPT - UK | [9 empty] | 2 | DBH SET T10 L050 - TPT - UK | DBH SET T10 L050 - TPT - UK | DBH SET T10 L050 - TPT - UK
DBHS0.05010/TPT/US | VERWIJDERD | 228 | A28 | DBH SET T10 L050 - TPT - US | [9 empty] | 2 | DBH SET T10 L050 - TPT - US | DBH SET T10 L050 - TPT - US | DBH SET T10 L050 - TPT - US
HEAW0.001DE | VERWIJDERD | VERWIJDERD | B06 | HEATWAVE DOUBLE EXTENTION BETON | [9 empty] | 2 | HEATWAVE DOUBLE EXTENTION BETON | HEATWAVE DOUBLE EXTENTION BETON | HEATWAVE DOUBLE EXTENTION BETON
HEAW0.001SE | VERWIJDERD | VERWIJDERD | B06 | HEATWAVE SINGLE EXTENTION BETON | [9 empty] | 2 | HEATWAVE SINGLE EXTENTION BETON | HEATWAVE SINGLE EXTENTION BETON | HEATWAVE SINGLE EXTENTION BETON
HEAW1.001DE | VERWIJDERD | VERWIJDERD | B06 | HEATWAVE DOUBLE EXTENTION BETON | [9 empty] | 2 | HEATWAVE DOUBLE EXTENTION BETON | HEATWAVE DOUBLE EXTENTION BETON | HEATWAVE DOUBLE EXTENTION BETON
HEAW1.001SE | VERWIJDERD | VERWIJDERD | B06 | HEATWAVE SINGLE EXTENTION BETON | [9 empty] | 2 | HEATWAVE SINGLE EXTENTION BETON | HEATWAVE SINGLE EXTENTION BETON | HEATWAVE SINGLE EXTENTION BETON
7528.030102 | VERWIJDERD | VERWIJDERD | B12 | DBE PRO CONTROLLER - VERTIGA | [9 empty] | 2 | DBE PRO CONTROLLER - VERTIGA | DBE PRO CONTROLLER - VERTIGA | DBE PRO CONTROLLER - VERTIGA
8351.060401 | VERWIJDERD | VERWIJDERD | D01 | KLEMMENKAST ZIJKANT 3X400V LV | [8 empty] | 85043180 | 2 | KLEMMENKAST ZIJKANT 3X400V LV | BOITE A BORNES MONTE 3X400V AEROTHERME | KLEMMENKASTE MONT.SEIT.3X400V LE
8764.0116 | VERWIJDERD | VERWIJDERD | D02 | PLENUM TYPE 10 DIA 315 BRISE | [8 empty] | 73229000 | 2 | PLENUM TYPE 10 DIA 315 BRISE | PLENUM TYPE 10 DIA 315 BRISE | ZULUFTANSCHL. TYPE 10 DIA 315 BRISE
8764.0216 | VERWIJDERD | VERWIJDERD | D02 | PLENUM TYPE 10 2 X DIA 160 BRISE | [8 empty] | 73229000 | 2 | PLENUM TYPE 10 2 X DIA 160 BRISE | PLENUM TYPE 10 2 X DIA 160 BRISE | ZULUFTANSCHL. TYPE 10 2 X DIA 16 BRISE
8770.0021 | VERWIJDERD | VERWIJDERD | D02 | BRISE RUGWAND BRBC-BRIW 2/3 | [8 empty] | 73229000 | 2 | BRISE RUGWAND BRBC-BRIW 2/3 | BRISE PAROI DORSALE BRBC-BRIW 2/3 | BRISE RUECKWAND FUER BRBC-BRIW 2/3
8770.0025 | VERWIJDERD | VERWIJDERD | D02 | BRISE RUGWAND BRBC-BRIW 4/6 | [8 empty] | 73229000 | 2 | BRISE RUGWAND BRBC-BRIW 4/6 | BRISE PAROI DORSALE BRBC-BRIW 4/6 | BRISE RUECKWAND FUER BRBC-BRIW 4/6
8800.1900 | VERWIJDERD | VERWIJDERD | D03 | OX. MET. REGELB. MUURROOST. Ã˜16 / 10 CM | [9 empty] | 2 | OX. MET. REGELB. MUURROOST. Ã˜16 / 10 CM | OXYGEN GRILLE MÃ‰TAL D'EXPIRATION Ã˜16/Ã˜10 | OXYGEN ABSAUGGITTER METAL Ã˜16/Ã˜10 CM
88000.1900 | VERWIJDERD | VERWIJDERD | D03 | OXYGEN ADJUST. WAND GRILL Â15/Â10.5CM | [8 empty] | 39211310 | 2 | OXYGEN ADJUST. WAND GRILL Â15/Â10.5CM | OXYGEN ADJUST. MUR GRILL Â15/Â10.5CM | OXYGEN ADJUST. WAND ROST Â15/Â10.5CM
88000.2300 | VERWIJDERD | VERWIJDERD | D03 | OXYGEN WAND GRILL 160MM MONUMENT | [9 empty] | 2 | OXYGEN WAND GRILL 160MM MONUMENT | OXYGEN MUR GRILL 160MM MONUMENT | OXYGEN WAND ROST 160MM MONUMENT
8751.050007 | VERWIJDERD | VERWIJDERD | D04 | RELAIS VOOR RDG 160 THERMOSTAAT 0-10 V | [9 empty] | 2 | RELAIS VOOR RDG 160 THERMOSTAAT 0-10 V | RELAIS POUR PROGRAMMATEUR RDG 160 0-10 V | RELAIS FUR RDG 160 THERMOSTAT 0-10 V
7990.080103 | VERWIJDERD | VERWIJDERD | D15 | CLIMA SLIM NPT 1/2' RECHTS 1100 | [9 empty] | 2 | CLIMA SLIM NPT 1/2' RECHTS 1100 | CLIMA SLIM NPT 1/2' RECHTS 1100 | CLIMA SLIM NPT 1/2' RECHTS 1100
24700.00020021 | VERWIJDERD | VERWIJDERD | X03 | DEKSEL DIA 230 | [9 empty] | 2 | DEKSEL DIA 230 | COUVERCLE DIA 230 | DECKEL DIA 230
24700.00020022 | VERWIJDERD | VERWIJDERD | X03 | DEKSEL BREEDTE 225 | [9 empty] | 2 | DEKSEL BREEDTE 225 | COUVERCLE LARGEUR 225 | DECKEL BREITE 225
24700.00020201 | VERWIJDERD | VERWIJDERD | X03 | BOILERFLENS DIA 155 400L 1800 W | [8 empty] | 85169000 | 2 | BOILERFLENS DIA 155 400L 1800 W | BRIDE CHAUFFE EAU DIA 155 400L 1800W | WAERMEW.SP.FLAENSCH DIA 155 400L 1800W
24700.00020207 | VERWIJDERD | VERWIJDERD | X03 | BOILERFLENS DIA 220 510L 2 X 3000 W | [8 empty] | 85169000 | 2 | BOILERFLENS DIA 220 510L 2 X 3000 W | BRIDE CHAUFFE EAU DIA 220 510L 2X3000 W | WAERMEW.SP.FLAENSCH DIA 220 510L 2X3000W
24700.00020304 | VERWIJDERD | VERWIJDERD | X03 | BOILERTHERMOSTAAT TUS140 | [8 empty] | 85169000 | 2 | BOILERTHERMOSTAAT TUS140 | THERMOSTAT CHAUFFE EAU TUS140 | WAERMEWASSERSP. THERMOSTAT TUS140
24700.00020306 | VERWIJDERD | VERWIJDERD | X03 | U_BOILERTHERMOSTAAT TUS450 | [8 empty] | 85169000 | 2 | U_BOILERTHERMOSTAAT TUS450 | U_THERMOSTAT CHAUFFE EAU TUS450 | U_WAERMEWASSERSP. THERMOSTAT TUS450
24700.00020401 | VERWIJDERD | VERWIJDERD | X03 | BOILERWEERSTAND 1500 W-D-MONO | [8 empty] | 85169000 | 2 | BOILERWEERSTAND 1500 W-D-MONO | RESISTANCE CHAUFFE EAU 1500 W-D-MONO | WWSP. WIDERSTAND 1500 W-D-MONO
24700.00020402 | VERWIJDERD | VERWIJDERD | X03 | BOILERWEERSTAND 1500 W - 15 L | [8 empty] | 85169000 | 2 | BOILERWEERSTAND 1500 W - 15 L | RESISTANCE CHAUFFE EAU 1500 W - 15 L | WWSP. WIDERSTAND 1500 W - 15 L
24700.00020404 | VERWIJDERD | VERWIJDERD | X03 | BOILERWEERSTAND 2200 W-D-MONO | [8 empty] | 85169000 | 2 | BOILERWEERSTAND 2200 W-D-MONO | RESISTANCE CHAUFFE EAU 2200 W-D-MONO | WWSP. WIDERSTAND 2200 W-D-MONO
24700.00020405 | VERWIJDERD | VERWIJDERD | X03 | BOILERWEERSTAND 2200 W-D-3F+N | [8 empty] | 85169000 | 2 | BOILERWEERSTAND 2200 W-D-3F+N | RESISTANCE CHAUFFE EAU 2200 W-D-3F+N | WWSP. WIDERSTAND 2200 W-D-3F+N
24700.00020406 | VERWIJDERD | VERWIJDERD | X03 | BOILERWEERSTAND 2200 W-H-MONO | [8 empty] | 85169000 | 2 | BOILERWEERSTAND 2200 W-H-MONO | RESISTANCE CHAUFFE EAU 2200 W-H-MONO | WWSP. WIDERSTAND 2200 W-H-MONO
24700.00020407 | VERWIJDERD | VERWIJDERD | X03 | BOILERWEERSTAND 2200 W-H-3F+N | [8 empty] | 85169000 | 2 | BOILERWEERSTAND 2200 W-H-3F+N | RESISTANCE CHAUFFE EAU 2200 W-H-3F+N | WWSP. WIDERSTAND 2200 W-H-3F+N
24700.00020409 | VERWIJDERD | VERWIJDERD | X03 | U_BOILERWEERSTAND 2400 W-S-3F+N | [8 empty] | 85169000 | 2 | U_BOILERWEERSTAND 2400 W-S-3F+N | U_RESISTANCE CHAUFFE EAU 2400 W-S-3F+N | U_WWSP. WIDERSTAND 2400 W-S-3F+N
24700.00020411 | VERWIJDERD | VERWIJDERD | X03 | BOILERWEERSTAND 3000 W-D-3F+N | [8 empty] | 85169000 | 2 | BOILERWEERSTAND 3000 W-D-3F+N | RESISTANCE CHAUFFE EAU 3000 W-D-3F+N | WWSP. WIDERSTAND 3000 W-D-3F+N
24700.00020412 | VERWIJDERD | VERWIJDERD | X03 | U_BOILERWEERSTAND 3000 W-S-3F+N | [8 empty] | 85169000 | 2 | U_BOILERWEERSTAND 3000 W-S-3F+N | U_RESISTANCE CHAUFFE EAU 3000 W-S-3F+N | U_WWSP. WIDERSTAND 3000 W-S-3F+N
24700.10022270 | VERWIJDERD | VERWIJDERD | X03 | AFSCHERMKAP STEAT. V/H | [8 empty] | 85169000 | 2 | AFSCHERMKAP STEAT. V/H | CAPOT DE PROTECTION STEAT. V/H | ABSCHIRMKAPPE STEAT. W/F
24700.10022279 | VERWIJDERD | VERWIJDERD | X03 | AFSCHERMKAP STEAT. CV W/V | [8 empty] | 85169000 | 2 | AFSCHERMKAP STEAT. CV W/V | CAPOT DE PROTECTION STEAT. CC M/P | ABSCHIRMKAPPE STEAT. ZH W/F
24700.10022327 | VERWIJDERD | VERWIJDERD | X03 | BEUGEL GELAKT PC ROND | [8 empty] | 85169000 | 2 | BEUGEL GELAKT PC ROND | ETRIER PEINT PC RONDE | BUEGEL LACKIERT PC RUND
24700.10022328 | VERWIJDERD | VERWIJDERD | X03 | AFSCHERMKAP PC ROND | [8 empty] | 85169000 | 2 | AFSCHERMKAP PC ROND | CAPOT PC RONDE | ABSCHIRMKAPPE PC RUND
24700.10040155 | VERWIJDERD | VERWIJDERD | X03 | U_DICHTING BOILER STEAT. V/H | [8 empty] | 85169000 | 2 | U_DICHTING BOILER STEAT. V/H | U_JOINT CHAUFFE EAU STEAT. M/V | U_ABDICHTUNG BOILER STEAT. V/H
24700.10040242 | VERWIJDERD | VERWIJDERD | X03 | OPHANGING ACI REF.040242 | [8 empty] | 85169000 | 2 | OPHANGING ACI REF.040242 | SUPPORT ACI REF. 040242 | MONTAGETEILE ACI REF. 040242
24700.10040322 | VERWIJDERD | VERWIJDERD | X03 | U_PRINT THERMOR BOIL 150-200L REF 029309 | [9 empty] | 2 | U_PRINT THERMOR BOIL 150-200L REF 029309 | U_PRINT THERMOR BOIL 150-200L REF 029309 | U_PRINT THERMOR BOIL 150-200L REF 029309
24700.10040326 | VERWIJDERD | VERWIJDERD | X03 | AFDICHTPLAAT ACI STEAT. M CV V | [8 empty] | 85169000 | 2 | AFDICHTPLAAT ACI STEAT. M CV V | PLAQUE DE FERMETURE ACI STEAT. M CC V | ABDICHTPLATTE ACI STEAT. M ZH V
24700.10070145 | VERWIJDERD | VERWIJDERD | X03 | U_THERMOSTAAT TC 2 bulbes + hechtingen | [8 empty] | 85169000 | 2 | U_THERMOSTAAT TC 2 bulbes + hechtingen | U_THERMOSTAT TC 2 bulbes + sutures | U_THERMOSTAT TC 2 bulbes + sutures
24700.11040239 | VERWIJDERD | VERWIJDERD | X03 | U_PRINT ACI TC REF. 040239 | [8 empty] | 85169000 | 2 | U_PRINT ACI TC REF. 040239 | U_ENSEMBLE PLATINE ACI TC REF. 040239 | U_PRINT ACI TC REF. 040239
24700.11040252 | VERWIJDERD | VERWIJDERD | X03 | PRINT ACI EN KAPJE REF. 040252 | [8 empty] | 85169000 | 2 | PRINT ACI EN KAPJE REF. 040252 | ENSEMBLE ACI + CAPOT REF. 040252 | PRINT ACI EN KAPJE REF. 040252
91090.2001511 | VERWIJDERD | VERWIJDERD | X03 | BOILER ELECTRISCH 200L 2200 W 230V VW | [9 empty] | 2 | BOILER ELECTRISCH 200L 2200 W 230V VW | CH.EAU ELECTRIC 200L 2200 W 230V VW | BOILER ELECTRIC 200L 2200 W 230V VW
91250.001 | VERWIJDERD | VERWIJDERD | X03 | U_KIT OMBOUW 230 - 3 x 230 V ELEC. 150l | [9 empty] | 2 | U_KIT OMBOUW 230 - 3 x 230 V ELEC. 150l | U_KIT DE CONVERSION 230- 3 x 230 V ELEC. | U_UMBAUSATZ 230 - 3 x 230 V ELEC. 150l
91260.001 | VERWIJDERD | VERWIJDERD | X03 | PRINT VOOR OMBOUW 3 X 400 V | [9 empty] | 2 | PRINT VOOR OMBOUW 3 X 400 V | PRINT 3 X 400 V | PRINT 3 X 400 V